## Listino prezzi
Edizione 2016 La presente sezione è stata curata dall'ufficio Studi, Statistica e Prezzi della Camera di Commercio, Industria, Artigianato e Agricoltura di Torino nell'ambito della stesura del prezzario camerale delle opere edili ed impiantistiche sulla piazza di Torino. Come già illustrato nel paragrafo 2.2.1. della Nota Metodologica, in conseguenza ai valori di manodopera impiegati all'interno delle varie lavorazioni costituenti le voci di prezzario regionale, derivanti dalle Tabelle Ministeriali sotto richiamate, a causa dei differenti importi corrispondenti a medesime lavorazioni tra i due prezzari, dovuti all'impiego di una manodopera diversa nell'ambito delle relative analisi prezzi, per l'edizione 2016 la sezione 02 è promossa direttamente dalla Regione Piemonte, che ha recepito le analisi adeguandone la relativa manodopera ai valori assunti a riferimento. Rimane comunque confermata la collaborazione con gli uffici camerali promotori della sezione suddetta. I prezzi del seguente capitolo sono stati determinati considerando un intervento su un edificio o su parte di esso isolabile, avente le seguenti caratteristiche medie: 1) Dimensioni: edificio o parte di edificio di volume non inferiore a 2000 m³. 2) Ubicazione: in centro urbano o comunque affacciato su strada pubblica con accessi compatibili con il transito e la manovra di mezzi di trasporto da cantiere aventi una portata non inferiore a 4 t. 3) Vincoli qualitativi e normativi: edificio con limitata presenza di elementi di particolare pregio o di valore storico e non soggetto a vincoli delle Soprintendenze competenti (la limitata presenza si verifica quando gli elementi di pregio o di valore coprono una superficie di facciata, di pareti interne, di soffitto e di pavimento non superiore al 5% del totale della superficie fuori-terra). 4) Stato di degrado: edificio apparentemente non ammalorato e staticamente transitabile in condizioni di sicurezza in tutti gli orizzontamenti. Qualora non sussistessero le suddette condizioni, oltre al riconoscimento degli oneri derivanti per tutte le opere provvisionali occorrenti, i prezzi unitari potranno essere maggiorati con i seguenti parametri, limitatamente alle opere edili ed affini: punto 1) dal 5% al 10%; punto 2) dal 8% al 12%; punto 3) dal 5% al 10%; punto 4) da valutarsi di volta in volta anche in corso d'opera sino ad un massimo del 15%. Nel caso ricorressero più percentuali correttive, le stesse vanno sommate e non moltiplicate, e comunque potrà essere raggiunto un totale massimo di aumento del 30%. Qualora esistano vincoli delle Soprintendenze, i prezzi di applicazione degli interventi conservativi o ricostruttivi potranno essere valutati a parte. Per la corretta progettazione delle opere comprendenti la gestione dei materiali di scavo (terre e rocce), nonché il conseguente utilizzo delle relative voci proposte nella presente sezione, si rimanda ai contenuti riportati nell'allegato A - Nota metodologica del prezzario (paragrafo 2.2.5), laddove sono stati forniti gli indirizzi operativi applicabili nella gestione dei materiali scavati, in coerenza con le disposizioni che allo stato attuale regolano la materia. Data la specificità dei contenuti ivi proposti, se ne consiglia la lettura in quanto propedeutica ad un corretto approccio progettuale. I prezzi si intendono comprensivi del 26,5% (15% + 10%) per spese generali ed utili di impresa. Qualora le voci di prezzo della presente sezione siano impiegabili per l'attuazione delle previsioni finalizzate alla tutela della salute e sicurezza nei luoghi di lavoro, secondo quanto previsto nell'allegato XV del D.Lgs. 81/08 s.m.i. per la stima dei costi della sicurezza relativi, si dovrà preventivamente procedere ad un ricalcolo della stima del prezzo definendo il costo di sicurezza utilizzabile attraverso lo scorporo dal prezzo della singola voce utilizzata della quota di utile prevista del 10%. I costi così stimati non saranno ribassabili e verranno riconosciuti per le quantità eseguite, nell'ambito dello specifico computo metrico estimativo delle misure di sicurezza redatto. La mano d'opera edile (ed affine) utilizzata per la valorizzazione delle analisi è quella definita dal Ministero del Lavoro e delle Politiche sociali con Decreto 29 aprile 2015 (G.U. del 16 maggio 2015), nel quale il Ministero ha fornito, attraverso apposite tabelle, il costo medio orario su base provinciale per il personale dipendente da imprese del settore dell'edilizia e attività affini (con decorrenza settembre 2014). Per comodità di utilizzo il testo del decreto completo di tabelle è consultabile all'indirizzo: www.regione.piemonte.it/oopp/prezzario alla voce "manodopera". Per la stesura di nuove analisi prezzi il costo orario della manodopera da applicare per le singole categorie di lavori è da riferirsi ai rispettivi Contatti Collettivi Nazionali di Lavoro (C.C.N.L.) vigenti.
Sez. | Codice | Descrizione | U.M. | Euro | Manod. lorda | % Manod. | Note
02 | 02 | Recupero edilizio
02 | 02.P02 | DEMOLIZIONI E SMONTAGGI |  |  |  |  | Tutti gli articoli del presente paragrafo escludono le opere provvisionali e di puntellamento salvo se diversamente indicato nelle singole voci. Nel caso si intendesse riutilizzare il materiale rimosso, verra' conteggiato in economia il maggior onere per la rimozione, il lavoro di pulitura e di accatastamento dello stesso. Nei prezzi sotto elencati non sono conteggiati gli oneri per lo sgombero macerie, il trasporto al piano, il carico su autocarro ed il trasporto alla discarica, fatta eccezione per i codici in cui e' espressamente specificato il carico ed il trasporto dei materiali di risulta. Le misurazioni sono da eseguirsi sulle strutture in opera prima della demolizione
02 | 02.P02.A02 | Demolizione di muratura in mattoni o mista, superiore a cm 15, eseguita con martello demolitore
02 | 02.P02.A02.010 | ... | m³ | 122.57 | 94.24 | 76.89%
02 | 02.P02.A04 | Demolizione a mano di tavolato di mattoni pieni compreso l'intonaco:
02 | 02.P02.A04.010 | fino a cm 10 di spessore | m² | 9.59 | 9.59 | 100%
02 | 02.P02.A04.020 | da cm 10 a cm 15 di spessore | m² | 15.99 | 15.99 | 100%
02 | 02.P02.A06 | Demolizione a mano di tramezzo in legno, tavelloni e tavelle, compreso intonaco, fino a cm 15 di spessore
02 | 02.P02.A06.010 | ... | m² | 22.38 | 22.38 | 100%
02 | 02.P02.A08 | Taglio a sezione obbligata eseguito a mano con l'ausilio di martello demolitore, di muratura in mattoni o mista di pietrame, di qualsiasi forma, spessore e specie, per incastri, pilastri, soffitti, solai, travi, ecc., di dimensione inferiore a m² 0,10
02 | 02.P02.A08.010 | ... | m² | 923.17 | 767.34 | 83.12%
02 | 02.P02.A10 | Taglio a sezione obbligata eseguito a mano con l'ausilio di martello demolitore, di muratura in mattoni o mista di pietrame, di qualsiasi spessore e specie per esecuzione di nicchie, vani, passatoie, sedi pilastri o piattabande in cemento armato, cassoni avvolgibili, serrande, o tubazioni, ecc.:
02 | 02.P02.A10.010 | di sezione superiore a m² 0,10 ed inferiore a m² 0,25 | m³ | 615.45 | 511.56 | 83.12%
02 | 02.P02.A10.020 | di sezione superiore a m² 0,25 | m³ | 487.56 | 383.66 | 78.69%
02 | 02.P02.A12 | Formazione di foro del diametro fino a cm 5 e profondità fino a cm 100, eseguito nelle murature in mattoni o miste di pietrame di ogni forma, spessore e specie, per inserimento di catene, tiranti o simili
02 | 02.P02.A12.010 | ... | cad | 77.35 | 51.38 | 66.42%
02 | 02.P02.A14 | Traccia in muratura di mattoni pieni o mista di pietrame, per incasso di tubazioni:
02 | 02.P02.A14.010 | con diametro fino a cm 5 | m | 16.82 | 16.82 | 100%
02 | 02.P02.A14.020 | sovrapprezzo per ogni cm in più di diametro fino ad un massimo di cm 10 | m | 4.04
02 | 02.P02.A16 | Demolizione completa, a mano, di volta in mattoni (escluso pavimento, sottofondo e relativo svuotamento) misurata sulla superficie in pianta aumentata del 10%:
02 | 02.P02.A16.010 | sino a cm 12 di spessore | m² | 15.99 | 15.99 | 100%
02 | 02.P02.A16.020 | da cm 12 a cm 25 di spessore | m² | 25.58 | 25.58 | 100%
02 | 02.P02.A18 | Demolizione parziale, a mano, di volta in mattoni (escluso pavimento, sottofondo e relativo svuotamento) misurata sulla superficie in pianta aumentata del 10%:
02 | 02.P02.A18.010 | sino a cm 12 di spessore | m² | 63.95 | 63.95 | 100%
02 | 02.P02.A18.020 | da cm 12 a cm 25 di spessore | m² | 76.73 | 76.73 | 100%
02 | 02.P02.A19 | Demolizione di manufatti in elevazione in calcestruzzo armato, quali rampanti, sporti, solette piene ecc..., all'interno o all'esterno di edifici, compreso il taglio del ferro con appropriate attrezzature, eseguita a mano con martello demolitore
02 | 02.P02.A19.010 | .... | m³ | 630.47 | 585.77 | 92.91%
02 | 02.P02.A20 | Svuotamento di volta eseguito a mano di materiale sciolto e trasportato al piano cortile per abbassamento non superiore a m 20 e sollevamento non superiore a m 3
02 | 02.P02.A20.010 | ... | m³ | 136.58 | 135.97 | 99.55%
02 | 02.P02.A22 | Puntellamento di volta e solaio per rinforzo o demolizione parziale misurato in pianta per la superficie di volta o solaio puntellata, compresi ingabbiatura, controventatura e il successivo smantellamento:
02 | 02.P02.A22.010 | fino a 4 m di altezza | m² | 79.09 | 66.52 | 84.11%
02 | 02.P02.A22.020 | per altezza da 4 m a 6 m | m² | 102.82 | 86.48 | 84.11%
02 | 02.P02.A24 | Demolizione completa di solaio in legno compresa grossa travatura, escluso pavimento e sottofondo, con deposito al piano cortile dei materiali di risulta
02 | 02.P02.A24.010 | ... | m² | 42.69 | 41.79 | 97.89%
02 | 02.P02.A26 | Demolizione di controsoffitto in cannicciato, rete metallica o tavelle
02 | 02.P02.A26.010 | ... | m² | 18.85 | 18.85 | 100%
02 | 02.P02.A28 | Demolizione di cornice in gesso di sviluppo inferiore a cm 50
02 | 02.P02.A28.010 | ... | m | 6.73 | 6.73 | 100%
02 | 02.P02.A30 | Demolizione di cornice con struttura in mattoni di sviluppo:
02 | 02.P02.A30.010 | non superiore a cm 30 | m | 10.09 | 10.09 | 100%
02 | 02.P02.A30.020 | da cm 30 a cm 50 | m | 16.82 | 16.82 | 100%
02 | 02.P02.A32 | Piccozzatura di intonaci su pareti e soffitti per favorire l'aderenza di nuovo intonaco
02 | 02.P02.A32.010 | ... | m² | 3.36 | 3.36 | 100%
02 | 02.P02.A34 | Rimozione di intonaco su soffitti e pareti:
02 | 02.P02.A34.010 | di spessore fino a cm 4 | m² | 8.41 | 8.41 | 100%
02 | 02.P02.A34.020 | sovrapprezzo per ogni cm in più di spessore | m² | 1.68 | 1.68 | 100%
02 | 02.P02.A36 | Demolizione di pavimento di ogni tipo, escluse le lastre di pietra di pezzatura superiore a m² 0,30, compreso il relativo letto di posa:
02 | 02.P02.A36.010 | eseguita manualmente | m² | 29.78 | 29.78 | 100%
02 | 02.P02.A36.020 | eseguita con martello demolitore | m² | 9.97 | 9.59 | 96.21%
02 | 02.P02.A38 | Rimozione di pavimento in lastre di pietra di pezzatura superiore a m² 0,30, escluso letto di posa, con accatastamento al piano cortile per successivo reimpiego, con ausilio di gru
02 | 02.P02.A38.010 | ... | m² | 58.27 | 55.46 | 95.18%
02 | 02.P02.A40 | Demolizione di pavimento gettato in opera e/o sottofondo di pavimento in malta di conglomerato cementizio, eseguito con martello demolitore:
02 | 02.P02.A40.010 | fino allo spessore di cm 6 | m² | 9.3 | 8.95 | 96.21%
02 | 02.P02.A40.020 | sovrapprezzo per ogni cm in più di spessore | m² | 1.99 | 1.91 | 96.21%
02 | 02.P02.A42 | Rimozione di opere in pietra, marmo e similari, quali gradini, davanzali, soglie, stipiti, di spessore:
02 | 02.P02.A42.010 | fino a cm 4 | m² | 63.95 | 63.95 | 100%
02 | 02.P02.A42.020 | da cm 4 a cm 10 | m² | 83.13 | 83.13 | 100%
02 | 02.P02.A44 | Rimozione di zoccolatura e lastra in pietra, marmo o similari, di spessore:
02 | 02.P02.A44.010 | fino a cm 4 | m² | 51.16 | 51.16 | 100%
02 | 02.P02.A44.020 | da cm 4 a cm 10 | m² | 63.95 | 63.95 | 100%
02 | 02.P02.A46 | Rimozione di lastra di pietra per balconate con accatastamento al piano cortile
02 | 02.P02.A46.010 | ... | m² | 148.74 | 145.93 | 98.11%
02 | 02.P02.A48 | Demolizione e rimozione di rivestimenti in piastrelle di qualsiasi specie
02 | 02.P02.A48.010 | ... | m² | 12.19 | 9.59 | 78.69%
02 | 02.P02.A50 | Demolizione e rimozione di battiscopa in qualsiasi materiale per altezze sino a cm 15
02 | 02.P02.A50.010 | ... | m | 2.98 | 1.68 | 56.44%
02 | 02.P02.A52 | Rimozione di infisso esterno in legno o in ferro di qualsiasi specie e dimensione, compreso accatastamento al piano cortile (misura minima m² 1)
02 | 02.P02.A52.010 | ... | m² | 21.07 | 21.05 | 99.89%
02 | 02.P02.A54 | Rimozione di infisso interno in legno di qualsiasi specie e dimensione, compreso accatastamento al piano cortile (misura minima m² 1)
02 | 02.P02.A54.010 | ... | m² | 14.08 | 14.06 | 99.84%
02 | 02.P02.A56 | Rimozione di opere in ferro di qualsiasi specie (tipo: ringhiere, putrelle, inferriate, ecc.) compreso accatastamento al piano cortile
02 | 02.P02.A56.010 | ... | kg | 0.89 | 0.88 | 98.74%
02 | 02.P02.A58 | Rimozione manto di copertura compresa la cernita e l'accatastamento in cantiere del materiale riutilizzabile:
02 | 02.P02.A58.010 | in coppi | m² | 18.42 | 18.2 | 98.78%
02 | 02.P02.A58.020 | in lose con superficie massima di m² 0,25 | m² | 21.12 | 20.33 | 96.28%
02 | 02.P02.A58.030 | in tegole marsigliesi | m² | 17.02 | 16.8 | 98.68%
02 | 02.P02.A58.040 | in lastre ondulate | m² | 16.32 | 16.09 | 98.62%
02 | 02.P02.A58.050 | in lastre fibrocemento (prive di amianto) | m² | 15.99 | 15.76 | 98.59%
02 | 02.P02.A60 | Rimozione di piccola orditura in legno per tetto con deposito al piano cortile del materiale di risulta:
02 | 02.P02.A60.010 | in coppi | m² | 4.3 | 4.28 | 99.48%
02 | 02.P02.A60.020 | in lose | m² | 5.75 | 5.72 | 99.41%
02 | 02.P02.A60.030 | in marsigliesi o in portoghesi | m² | 4.3 | 4.28 | 99.48%
02 | 02.P02.A62 | Rimozione di media e grossa orditura in legno con deposito al piano cortile del materiale di risulta
02 | 02.P02.A62.010 | ... | m³ | 166.77 | 161.15 | 96.63%
02 | 02.P02.A64 | Rimozione di piccola, media e grossa orditura di tetto alla piemontese con deposito del materiale al piano cortile
02 | 02.P02.A64.010 | .... | m² | 9.3 | 9.11 | 97.95%
02 | 02.P02.A66 | Rimozione di vasca, doccia, turca, con deposito al piano cortile del materiale di risulta
02 | 02.P02.A66.010 | ... | cad | 100.95 | 100.95 | 100%
02 | 02.P02.A68 | Rimozione di lavabo, wc, bidet, con deposito al piano cortile del materiale di risulta
02 | 02.P02.A68.010 | ... | cad | 33.65 | 33.65 | 100%
02 | 02.P02.A70 | Rimozione di radiatore comprensiva di quota parte di tubo con deposito al piano cortile del materiale di risulta
02 | 02.P02.A70.010 | ... | cad | 37.01 | 37.01 | 100%
02 | 02.P02.A72 | Sgombero materiale di risulta dal piano di lavoro al piano cortile per distanze in orizzontale non superiori a m 20, per discese non superiori a m 20 e sollevamento non superiore a m 3
02 | 02.P02.A72.010 | ... | m³ | 129.66 | 128.32 | 98.97%
02 | 02.P02.A74 | Carico a mano e trasporto alla pubblica discarica del materiale di risulta in un raggio di km 8, esclusi eventuali oneri di smaltimento imposti dalle discariche
02 | 02.P02.A74.010 | ..... | m³ | 117.08 | 95.92 | 81.93%
02 | 02.P02.A76 | Caricamento a mezzo ragno o silos del materiale di risulta e trasporto alla pubblica discarica in un raggio di km 8, esclusi eventuali oneri di smaltimento imposti dalle discariche
02 | 02.P02.A76.010 | ... | m³ | 27.11 | 16.96 | 62.55%
02 | 02.P05 | SCAVI |  |  |  |  | Tutti gli articoli del presente paragrafo escludono le opere provvisionali e di puntellamento salvo se diversamente indicato nelle singole voci. Nel caso in cui si dovesse operare in presenza di acqua, i maggiori oneri dovranno essere conteggiati a parte. Per la movimentazione, caricamento e trasporto dei materiali di risulta si fa riferimento alle voci relative. Le demolizioni di eventuali trovanti o murature verranno computate con i prezzi di voci simili del paragrafo "Demolizioni e smontaggi". Il costo di scavo e' valutato per le sue misure effettive, salvo diversa indicazione. Per la corretta progettazione delle opere comprendenti la gestione dei materiali di scavo (terre e rocce), nonché il conseguente utilizzo delle relative voci proposte nel presente capitolo, si rimanda ai contenuti riportati nell'allegato A - Nota metodoligica de prezzario, paragrafo 2.2.5.
02 | 02.P05.B05 | Scavo eseguito a mano all'interno di fabbricati e cortili, in terreno compatto, per profondità variabile da m 0 a m 1,50, con deposito del materiale di risulta a lato dello scavo
02 | 02.P05.B05.010 | ... | m³ | 181.78 | 181.78 | 100%
02 | 02.P05.B10 | Scavo a cielo aperto eseguito parzialmente a macchina con miniescavatore, all'interno di cortili, in terreno compatto, per profondità variabile sino a m 3, con deposito del materiale di risulta a lato dello scavo
02 | 02.P05.B10.010 | ... | m³ | 91.53 | 70.87 | 77.43%
02 | 02.P05.B15 | Scavo a sezione obbligata eseguito a mano in terreno compatto per esecuzione di intercapedini, cunicoli, plinti, fosse ascensore e similari, con deposito del materiale di risulta a lato dello scavo:
02 | 02.P05.B15.010 | per profondità da m 0 a m 1 | m³ | 189.03 | 189.03 | 100%
02 | 02.P05.B15.015 | per profondità da m 1 a m 3 | m³ | 249.62 | 249.62 | 100%
02 | 02.P05.B20 | Scavo a sezione obbligata eseguito parzialmente a macchina con miniescavatore in terreno compatto, per esecuzione di intercapedini, cunicoli o similari, per profondità variabile da m 0 a m 2, con deposito del materiale di risulta a lato dello scavo
02 | 02.P05.B20.020 | ... | m³ | 113.93 | 93.27 | 81.87%
02 | 02.P05.B25 | Scavo a mano per indagini esplorative al fine di eseguire sottomurazioni, in terreno compatto, a campione, con deposito del materiale di risulta a lato dello scavo
02 | 02.P05.B25.010 | ... | m³ | 332.63 | 332.63 | 100%
02 | 02.P05.B25.015 | Scavo a mano in zone sensibili, con possibile ritrovamento di elementi archeologici, con presenza continuativa di assistente | m³ | 523.46 | 523.46 | 100%
02 | 02.P05.B30 | Sbadacchiatura per contenimento di terreni sino a m 3 di altezza, misurata per tutta la superficie interessata dello scavo (vuoto per pieno)
02 | 02.P05.B30.010 | ... | m² | 26.22 | 24.46 | 93.29%
02 | 02.P10 | CALCESTRUZZI - GETTI DI CALCESTRUZZO |  |  |  |  | Tutti i calcestruzzi sono considerati pronti per l'impiego al piano cortile. Per i dosaggi si fa riferimento alle vigenti norme di legge. Per i calcestruzzi preconfezionati o confezionati con centrale di betonaggio vedere i rispettivi capitoli. GETTI DI CALCESTRUZZO - Tutti i prezzi comprendono l'onere della vibratura, esclusa armatura e casseratura.
02 | 02.P10.C05 | Calcestruzzo confezionato a mano cemento 325 (escluso getto in opera, casseratura e ferro) dosato a:
02 | 02.P10.C05.010 | kg 150 | m³ | 191.32 | 127.9 | 66.85%
02 | 02.P10.C05.020 | kg 200 | m³ | 199.33 | 127.89 | 64.16%
02 | 02.P10.C05.030 | kg 250 | m³ | 207.34 | 127.89 | 61.68%
02 | 02.P10.C10 | Calcestruzzo confezionato con betoniera cemento 325 (escluso getto in opera, casseratura e ferro) dosato a:
02 | 02.P10.C10.010 | kg 150 | m³ | 129.39 | 63.94 | 49.42%
02 | 02.P10.C10.020 | kg 200 | m³ | 137.84 | 63.94 | 46.39%
02 | 02.P10.C10.030 | kg 250 | m³ | 147.11 | 63.95 | 43.47%
02 | 02.P10.C15 | Calcestruzzo confezionato con betoniera cemento 425 (escluso getto in opera, casseratura e ferro) dosato a kg 300
02 | 02.P10.C15.010 | ... | m³ | 161.79 | 63.94 | 39.52%
02 | 02.P10.C20 | Calcestruzzo confezionato con betoniera alleggerito con argilla espansa dosato a kg 200 di cemento tipo 325 (escluso getto in opera, casseratura e ferro)
02 | 02.P10.C20.010 | ... | m³ | 214.78 | 63.94 | 29.77%
02 | 02.P10.C30 | Getto di calcestruzzo per sottofondazioni e fondazioni per lavori eseguiti all'interno del fabbricato, con movimentazione del materiale:
02 | 02.P10.C30.010 | mediante l'ausilio della gru | m³ | 52.51 | 49.17 | 93.64%
02 | 02.P10.C30.020 | eseguito esclusivamente a mano | m³ | 94.39 | 94.24 | 99.84%
02 | 02.P10.C35 | Getto di calcestruzzo per sottomurazioni con movimentazione del materiale:
02 | 02.P10.C35.010 | mediante l'ausilio della gru | m³ | 99.17 | 90.97 | 91.73%
02 | 02.P10.C35.020 | eseguito esclusivamente a mano | m³ | 141.58 | 141.35 | 99.84%
02 | 02.P10.C40 | Getto di calcestruzzo per strutture in elevazione eseguite all'interno del fabbricato con movimentazione del materiale mediante ausilio della gru
02 | 02.P10.C40.010 | ... | m³ | 64.79 | 59.78 | 92.27%
02 | 02.P10.C45 | Getto di calcestruzzo per strutture in elevazione eseguito a mano all'interno del fabbricato con movimentazione del materiale mediante l'ausilio del montacarichi
02 | 02.P10.C45.010 | ... | m³ | 95.81 | 94.22 | 98.34%
02 | 02.P10.C50 | Getto di calcestruzzo per solette piene inclinate, con movimentazione del materiale mediante l'ausilio della gru
02 | 02.P10.C50.010 | ... | m³ | 68 | 67.1 | 98.67%
02 | 02.P10.C55 | Getto di calcestruzzo semplice o con malte speciali, per opere con particolari difficoltà di esecuzione, come cerchiaggi di maschi murari, ribassamento travi, cordoli incassati, saturazione di sottomurature, ecc., eseguito a mano fino ad un massimo di m³ 0,5 per ogni singola applicazione
02 | 02.P10.C55.010 | ... | m³ | 502.34 | 500.88 | 99.71%
02 | 02.P15 | DIAFRAMMI
02 | 02.P15.D05 | Diaframma in c.a. costituito da pannelli a sezione rettangolare, realizzato mediante scavo in fango attivo di bentonite con impiego di benne autopenetranti in terreni di qualsiasi natura e consistenza, esclusa la demolizione dei trovanti, compreso il carico ed il trasporto a discarica dei materiali di risulta, la lavorazione e la posa in opera del ferro di armatura, la fornitura, il getto con calcestruzzo Rck 25 N/mmq. Nel prezzo è compresa la formazione delle corsie di guida, l'eventuale pozzatura e sistemazione della testa del diaframma, e quanto altro occorre per dare l'opera completa in ogni sua parte, con la sola esclusione della fornitura del ferro di armatura. Per diaframma dello spessore di:
02 | 02.P15.D05.010 | cm 60 | m³
02 | 02.P15.D05.020 | cm 70 | m³
02 | 02.P15.D05.030 | cm 80 | m³
02 | 02.P20 | MICROPALI
02 | 02.P20.E05 | Formazione di micropali mediante perforazioni verticali o inclinate (per un'esecuzione minima di m 50) eseguite con l'impiego di idonee attrezzature a percussione o a rotopercussione in terreni di qualsiasi natura, normalmente scavabili senza l'utilizzo di scalpello o fresa, compreso l'attraversamento di murature o calcestruzzi di fondazione, nonchè ogni maggior onere derivante dall'esecuzione dei lavori in locali di altezza ridotta, compreso inoltre l'eventuale rivestimento con boiacca dei fori, fino ad un massimo di due volte il volume teorico di perforazione, la fornitura e posa in opera dei tubi in acciaio manicottati e filettati a maschio e femmina muniti di apposite valvole per l'iniezione a pressione controllata di boiacca fluida di calcestruzzo Rck 20 N/mmq - S5:
02 | 02.P20.E05.010 | esecuzione con tubo in acciaio del diametro da mm 90 a mm 120 e dello spessore di mm 10 | m | 71.07 | 26.04 | 36.64%
02 | 02.P20.E05.020 | esecuzione con tubo in acciaio del diametro da mm 130 a mm 160 e dello spessore di mm 8 | m | 80.93 | 29.04 | 35.88%
02 | 02.P20.E05.030 | esecuzione con tubo in acciaio del diametro da mm 180 a mm 200 e dello spessore di mm 10 | m | 109.87 | 32.03 | 29.15%
02 | 02.P25 | SOTTOMURAZIONI
02 | 02.P25.F05 | Sottomurazione a pozzo comprendente: - scavo per la sottomurazione delle murature portanti sino alla profondità massima di m 4 rispetto alla quota del piano di attacco eseguito a mano in terreno di qualsiasi consistenza e natura, esclusa la demolizione dei trovanti, compresa l'eventuale armatura provvisionale dello scavo, il sollevamento e deposito del materiale di risulta a lato; - realizzazione di conci di sottomurazione in c.a. compresa la fornitura a getto di calcestruzzo Rck 30 N/mmq S4 considerato a più riprese ed a quote differenti, escluso il ferro e compresa la saturazione.
02 | 02.P25.F05.010 | ... | m³ | 906.63 | 762.57 | 84.11%
02 | 02.P25.F10 | Sottomurazione a conci, scavo sino a m 2 compresa armatura occorrente fino a m² 2,5/m³
02 | 02.P25.F10.010 | ... | m³ | 706.88 | 514.82 | 72.83%
02 | 02.P30 | CASSEFORME IN LEGNAME
02 | 02.P30.G05 | Cassaforma in legname per opere di sottofondazione plinti e cordoli, compreso successivo disarmo, pulizia e accatastamento legname
02 | 02.P30.G05.010 | ... | m² | 38.92 | 34.94 | 89.77%
02 | 02.P30.G10 | Cassaforma in legname per murature in elevazione e muri contro terra, compreso successivo disarmo, pulizia e accatastamento legname
02 | 02.P30.G10.010 | ... | m² | 49.51 | 45.42 | 91.74%
02 | 02.P30.G15 | Cassaforma in legname per rampe di scale, solette piene, travi in genere, pilastri, sino all'altezza massima di m 3,50, compreso successivo disarmo, pulizia e accatastamento in cantiere
02 | 02.P30.G15.010 | ... | m² | 58.95 | 52.41 | 88.9%
02 | 02.P30.G20 | Cassaforma in legname per balconi, cornicioni di gronda, tetti inclinati e simili, sino all'altezza massima di m 3,50, compreso successivo disarmo, pulizia e accatastamento legname
02 | 02.P30.G20.010 | ... | m² | 80.37 | 73.5 | 91.45%
02 | 02.P30.G25 | Cassaforma in legname per strutture particolarmente complesse a sezione ridotta per rampe, solette, travi, raccordi e pareti, capriate, sino all'altezza di m 6, compreso successivo disarmo, pulizia e accatastamento in cantiere
02 | 02.P30.G25.010 | ... | m² | 110.59 | 104.82 | 94.78%
02 | 02.P30.G30 | Supplemento per la formazione di casseforme per getti a vista con l'utilizzazione di tavole piallate e prismate relativo a sottomurazione a pozzo comprendente: - scavo per la sottomurazione delle murature portanti sino alla profondità massima di m 4 rispetto alla quota del piano di attacco eseguito a mano in terreno di qualsiasi consistenza e natura, esclusa la demolizione dei trovanti, compresa l'eventuale armatura dello scavo, il sollevamento e deposito del materiale di risulta a lato; - realizzazione di conci di sottomurazione in cemento armato compresa la fornitura a getto di calcestruzzo Rck 30 N/mmq - S4 considerato a più riprese ed a quote differenti, escluso il ferro. La saturazione verrà conteggiata a parte per lo spessore fino a cm 30
02 | 02.P30.G30.010 | ... | m² | 15.58 | 13.45 | 86.36%
02 | 02.P30.G35 | Cassaforma in legname per solai piani in travetti prefabbricati e laterizio, altezza massima m 3,50
02 | 02.P30.G35.010 | ... | m² | 36.81 | 34.94 | 94.92%
02 | 02.P35 | MURATURE PIENE |  |  |  |  | La deduzione delle superfici inerenti alle aperture con spallette a sguanci si farà sulla luce netta esterna. Le aperture aventi superficie inferiore a m² 4 saranno considerate vuoto per pieno. Per tutte le opere del presente paragrafo il servizio dei materiali viene considerato con l'ausilio di mezzi di sollevamento. I prezzi delle murature cassavuota si ottengono sommando i prezzi dei tramezzi che lo compongono.
02 | 02.P35.H05 | Muratura di spessore superiore a cm 20 per opere in elevazione, con malta bastarda, eseguita in:
02 | 02.P35.H05.010 | mattoni pieni | m³ | 425.91 | 251.67 | 59.09%
02 | 02.P35.H05.020 | mattoni semipieni | m³ | 381.57 | 237.68 | 62.29%
02 | 02.P35.H10 | Muratura a vista in mattoni pieni usati di spessore superiore a cm 20 eseguita con malta di calce dolce
02 | 02.P35.H10.010 | ... | m³ | 944.83 | 345.24 | 36.54%
02 | 02.P35.H15 | Muratura in mattoni pieni di spessore superiore a cm 20 eseguita con ammorsamenti a cuci e scuci con malta di calce dolce
02 | 02.P35.H15.010 | ... | m³ | 576.24 | 413.8 | 71.81%
02 | 02.P35.H20 | Muratura a vista in mattoni pieni usati di spessore superiore a 20 cm, eseguita con ammorsamenti a cuci e scuci, con malta di calce dolce
02 | 02.P35.H20.010 | .. | m³ | 1070.61 | 470.96 | 43.99%
02 | 02.P35.H25 | Muratura a vista in mattoni pieni usati e pietrame di spessore minimo cm 45, eseguita con malta di calce dolce, a corsi irregolari, retta o curva per muri
02 | 02.P35.H25.010 | ... | m² | 735.74 | 491.4 | 66.79%
02 | 02.P35.H30 | Muratura in mattoni pieni usati disposti di piatto lavorati a vista con malta bastarda
02 | 02.P35.H30.010 | ... | m² | 151.04 | 70.37 | 46.59%
02 | 02.P35.H35 | Tramezzo in mattoni disposti di piatto con malta bastarda, eseguito in:
02 | 02.P35.H35.010 | mattoni pieni | m² | 75.43 | 52.85 | 70.07%
02 | 02.P35.H35.020 | mattoni semipieni | m² | 60.84 | 42.37 | 69.64%
02 | 02.P35.H40 | Tramezzo in mattoni disposti di coltello con malta bastarda, eseguito in:
02 | 02.P35.H40.010 | mattoni pieni | m² | 43.16 | 31.94 | 74%
02 | 02.P35.H40.020 | mattoni semipieni | m² | 37.64 | 28.44 | 75.56%
02 | 02.P35.H45 | Rivestimento di muratura esistente con tavelle perret di spessore da cm 1,5 a cm 3,5, con malta bastarda
02 | 02.P35.H45.010 | ... | m² | 47.2 | 34.97 | 74.09%
02 | 02.P40 | VOLTE E SOLAI |  |  |  |  | Tutti gli articoli del presente capitolo escludono le opere di puntellamento e le casserature salvo se diversamente indicato nelle singole voci. Per la realizzazione di volte incrociate o a padiglione i prezzi indicati saranno aumentati del 25%. La misurazione delle volte verra' eseguita per il suo sviluppo effettivo.
02 | 02.P40.I05 | Volta a botte in mattoni pieni con rinfianchi impostati di cm 25 compreso lo spianamento dell'estradosso con malta di cemento e centinatura, spessore:
02 | 02.P40.I05.010 | cm 6 | m² | 146.39 | 111.58 | 76.22%
02 | 02.P40.I05.020 | cm 12 | m² | 197.5 | 147.43 | 74.65%
02 | 02.P40.I05.030 | cm 25 | m² | 258.31 | 186.89 | 72.35%
02 | 02.P40.I10 | Volta a botte in mattoni pieni usati lavorati a facciavista con rinfianchi impostati di cm 25 compreso lo spianamento dell'estradosso con malta di calce dolce, spessore:
02 | 02.P40.I10.010 | cm 6 | m² | 233.34 | 149.94 | 64.26%
02 | 02.P40.I10.020 | cm 12 | m² | 327.19 | 186.47 | 56.99%
02 | 02.P40.I10.030 | cm 25 | m² | 435.61 | 232.05 | 53.27%
02 | 02.P40.I15 | Rinforzo di volta in muratura eseguito mediante pulizia completa dell'estradosso, lavaggio con asportazione di tutto il materiale fino al vivo dei mattoni, scalpellatura profonda dei giunti e pulizia dei depositi pulverulenti mediante aspirazione, messa in opera di grappini di aggancio, sigillati con malta di cemento antiritiro, fornitura e posa in opera di rete autosaldata diametro mm 5 maglia cm 15x15 su tutta la superficie e getto di massetto spessore cm 5 circa di calcestruzzo additivato. Servizio materiali eseguito con l'ausilio di mezzi di sollevamento
02 | 02.P40.I15.010 | ... | m² | 212.7 | 203.92 | 95.87%
02 | 02.P40.I20 | Fornitura e posa di profilato a doppio T per esecuzione di volta compresa esecuzione dei fori esclusivamente di appoggio (dimensioni massime cm 20x20x40) e successiva sigillatura con malta antiritiro
02 | 02.P40.I20.010 | ... | kg | 8.84 | 7.29 | 82.48%
02 | 02.P40.I25 | Solaio autoportante in lastre di lamiera grecata per sovraccarichi utili fino a kg/m² 600, fino a m 2,5 di luce compresa rete elettrosaldata cm 20x20 diametro mm 5 e getto in calcestruzzo dello spessore totale di cm 6 oltre la nervatura della lamiera (escluso taglio e rimozione delle pareti perimetrali per l'incastro di appoggio)
02 | 02.P40.I25.010 | ... | m² | 98.71 | 58.43 | 59.19%
02 | 02.P40.I30 | Fornitura e posa in opera di grossa orditura per solai in travatura di abete, segati a 4 fili con tolleranza di smusso commerciale, fino ad una lunghezza di m 6, sezione massima cm 30x40, compresa imprimitura di antitarlo e antimuffa. Servizio materiali eseguito con l'ausilio di mezzi di sollevamento (escluso opere murarie)
02 | 02.P40.I30.010 | ... | m³ | 918.14 | 571.91 | 62.29%
02 | 02.P40.I35 | Solaio in legno posato a vista, eseguito con tavolato in larice d'America (pitch-pine) rifilato, accostato ed inchiodato, spessore cm 5, compresa imprimitura di antitarlo ed antimuffa. Servizio materiali eseguito con l'ausilio di mezzi di sollevamento.
02 | 02.P40.I35.010 | ... | m² | 64.16 | 16.12 | 25.12%
02 | 02.P45 | TETTI
02 | 02.P45.L05 | Posa in opera di legname di grossa orditura, precedentemente recuperato, comprese le lavorazioni necessarie per il riutilizzo
02 | 02.P45.L05.010 | ... | m³ | 585.61 | 571.85 | 97.65%
02 | 02.P45.L10 | Fornitura e posa in opera di grossa orditura di tetto costituita da puntoni e colmi grossolanamente squadrati, sino ad una lunghezza di m 6, sezione massima di cm 30x40, (comprensiva di servizio materiali eseguito con ausilio di mezzi di sollevamento) in legno di:
02 | 02.P45.L10.010 | abete | m³ | 780.9 | 571.85 | 73.23%
02 | 02.P45.L10.020 | larice | m³ | 1007.99 | 571.83 | 56.73%
02 | 02.P45.L15 | Fornitura e posa in opera di grossa orditura di tetto costituita da puntoni e colmi, banchine, ecc., segati a 4 fili con tolleranza di smusso commerciale, sino ad una lunghezza di m 6, sezione massima di cm 30x40, in legno di:
02 | 02.P45.L15.010 | abete | m³ | 908.24 | 571.83 | 62.96%
02 | 02.P45.L15.020 | larice | m³ | 1142.08 | 571.84 | 50.07%
02 | 02.P45.L20 | Supplemento alle voci precedenti per assemblaggio capriate, compreso fornitura di ferramenta fucinata e bulloneria occorrente
02 | 02.P45.L20.010 | ... | m² | 787.34 | 698.76 | 88.75%
02 | 02.P45.L25 | Fornitura e posa di piccola e media orditura di legname di abete per tetto a coppi alla piemontese, costituita da correnti cm 8x10 interassi cm 65, listelli sezione cm 5x7 interassi cm 18, servizio materiali eseguito con l'ausilio di mezzi di sollevamento
02 | 02.P45.L25.010 | ... | m² | 46.28 | 35.79 | 77.34%
02 | 02.P45.L30 | Fornitura e posa in opera di manto di copertura con coppi alla piemontese. Servizio materiali eseguito con l'ausilio di mezzi di sollevamento
02 | 02.P45.L30.010 | ... | m² | 35.95 | 18.41 | 51.2%
02 | 02.P45.L35 | Fornitura e posa in opera di copertura in coppi con manto inferiore in coppi nuovi e manto superiore in coppi vecchi. Servizio materiali eseguito con l'ausilio di mezzi di sollevamento
02 | 02.P45.L35.010 | ... | m² | 44.25 | 18.41 | 41.6%
02 | 02.P45.L40 | Fornitura e posa in opera di tegoloni di colmo in cotto. Servizio materiali eseguito con l'ausilio di mezzi di sollevamento
02 | 02.P45.L40.005 | ........... | m | 17.73 | 11.32 | 63.83%
02 | 02.P45.L45 | Fornitura e posa in opera di staffa fermacoppi in rame, completa di chiodi in rame:
02 | 02.P45.L45.010 | a "S", sezione fino ad un massimo di 12x90x1 mm | cad | 3.12 | 2.65 | 85.09%
02 | 02.P45.L45.020 | ripartitrice, intermedia, di sezione fino a 12x200x1 mm | cad | 3.38 | 2.65 | 78.41%
02 | 02.P45.L45.030 | prima fila, di sezione fino a 20x300x2 mm, altezza 80 mm | cad | 5.47 | 2.65 | 48.51%
02 | 02.P45.L50 | Fornitura e posa in opera di tavolato accostato in legno di abete dello spessore nominale di cm 3, posato su preesistente orditura in legno
02 | 02.P45.L50.010 | ... | m² | 33.06 | 23 | 69.57%
02 | 02.P45.L55 | Fornitura e posa in opera di lastre in fibrocemento per sottocoppo
02 | 02.P45.L55.010 | ... | m² | 16.6 | 3.92 | 23.62%
02 | 02.P45.L60 | Fornitura e posa in opera di lastra di lamiera zincata di 6/10 mm, per sottocoppo da posarsi sul preesistente supporto continuo
02 | 02.P45.L60.010 | ... | m² | 19.16 | 11.02 | 57.52%
02 | 02.P45.L65 | Fornitura e posa in opera di lastra in polistirene espanso, conforme alla norma UNI EN 13163 e alla marcatura CE, tipo EPS 150, presagomata per sottocoppo o sottotegola, tipo "termotetto" o similare con pari caratteristiche, dello spessore fino a 10 cm, comprensiva di listellatura per il fissaggio della lastra stessa
02 | 02.P45.L65.010 | ... | m² | 31.17 | 18.33 | 58.8%
02 | 02.P45.L70 | Fornitura e posa in opera di lastra di rame di mm 8/10, per sottocoppo
02 | 02.P45.L70.010 | ... | m² | 81.68 | 11.02 | 13.49%
02 | 02.P45.L75 | Fornitura e posa in opera di lastra in pietra di Luserna forma irregolare (lose) dello spessore da cm 4 a cm 6 a spacco. Servizio materiali eseguito con l'ausilio di mezzi di sollevamento
02 | 02.P45.L75.010 | ... | m² | 116.35 | 61.3 | 52.69%
02 | 02.P45.L80 | Fornitura e posa in opera di lastra in pietra di Luserna a forma regolare (lose da cm 60x60) dello spessore da cm 4 a cm 6 a spacco. Servizio materiali eseguito con l'ausilio di mezzi di sollevamento
02 | 02.P45.L80.010 | .. | m² | 176.39 | 40.34 | 22.87%
02 | 02.P45.L85 | Fornitura e posa in opera di staffa fermalose in rame di sezione fino a 20x400x3 mm, completa di chiodi
02 | 02.P45.L85.010 | ... | cad | 10.97 | 6.99 | 63.68%
02 | 02.P45.L90 | Ripasso di tetto in coppi con rimaneggiamento completo, compreso eventuale sostituzione di quelli deteriorati con coppi nuovi sino alla concorrenza massima del 30%, la discesa ed il trasporto alla discarica del materiale di risulta
02 | 02.P45.L90.010 | ... | m² | 33.34 | 27.91 | 83.7%
02 | 02.P45.L90.020 | Supplemento all'analisi precedente per sostituzione di piccola e media orditura fino alla concorrenza massima del 30% | m² | 13.89 | 10.74 | 77.34%
02 | 02.P45.L92 | Revisione di tetto in coppi, comprendente la rimozione di tutte le tegole, la sostituzione dell'orditura lignea della stessa essenza e misura, la risistemazione del manto di copertura con integrazione di tegole nuove ad impluvio (50%) e tegole vecchie ad espluvio, esclusa la fornitura e posa di frangineve, ganci, staffe
02 | 02.P45.L92.010 | ... | m² | 58.79 | 46.82 | 79.64%
02 | 02.P45.L94 | Rimaneggiamento di manto di copertura con tegole curve nuove comprendente la rimozione dei coppi, la revisione della piccola e media orditura lignea, la ricomposizione e risistemazione dei coppi con l'integrazione di nuovi o di recupero (25%) e quanto altro necessario, la discesa dei materiali di risulta, il carico ed il trasporto a discarica
02 | 02.P45.L94.010 | ... | m² | 31.47 | 25.99 | 82.59%
02 | 02.P55 | INTONACI E CORNICI |  |  |  |  | I prezzi del presente paragrafo sono comprensivi degli oneri per le opere provvisionali con piano di calpestio fino ad altezza di 2 m dal piano del pavimento, fatta eccezione per volte, solai inclinati e rampe di scale. Per altezze superiori a 2 m le opere provvisionali verranno misurate a partire dal piano di appoggio e valutati a mq per l'effettivo sviluppo. Nella misura degli intonaci si dedurranno i vani superiori ai 4 m². In questo caso si conteggeranno i risvolti per spallette ed architravi. Per ogni cm di spessore oltre il previsto si applichera' una maggiorazione del 20% sul prezzo totale. Per intonaci da eseguirsi su volte, soffitti inclinati, rampe di scale, i prezzi dovranno essere maggiorati del 50%. Per intonaci da eseguirsi su soli pilastri e lesene i prezzi dovranno essere aumentati del 35%. Per intonaci da eseguirsi in locali con superficie in pianta inferiore o uguale ai m² 8, i prezzi dovranno essere aumentati del 30%. I prezzi degli intonaci sono comprensivi della formazione di spigoli vivi o rientranti, orizzontali o verticali, fino alla concorrenza di m 1 per ogni m² di intonaco del singolo locale interessato. Per arricciatura da eseguirsi su rinzaffi preesistenti l'eventuale preparazione del fondo sara' valutata a parte (spicconatura, lavaggi, sgrassaggi, ecc.). Le cornici, fasce, ecc. di sagomatura complessa o di particolare difficolta' saranno valutate di volta in volta.
02 | 02.P55.N05 | Posa in opera di rete da intonaco su pareti e soffitti
02 | 02.P55.N05.010 | ... | m² | 3.5 | 3.49 | 99.85%
02 | 02.P55.N10 | Rabboccatura per risanamento muratura in mattoni o mista in preparazione all'intonaco con:
02 | 02.P55.N10.010 | malta di cemento | m² | 10.39 | 8.09 | 77.88%
02 | 02.P55.N10.020 | malta additivata con prodotti idrorepellenti | m² | 12.08 | 8.09 | 67.01%
02 | 02.P55.N12 | Rabboccatura e riscagliatura di muratura in pietrame già stonacata fino alla profondità media di cm 5-6, eseguita con malta di cemento dosata a kg 400 di cemento e scaglie di pietrame e/o mattoni
02 | 02.P55.N12.010 | ... | m² | 20.78 | 16.18 | 77.88%
02 | 02.P55.N14 | Rinzaffo fratazzato su pareti e soffitti piani (spessore fino a cm 2) eseguito con malta di calce idraulica e grassello, (servizio materiali eseguito con l'ausilio di mezzi di sollevamento):
02 | 02.P55.N14.005 | per interni | m² | 28.87 | 26.53 | 91.88%
02 | 02.P55.N14.020 | per esterni | m² | 32.36 | 30.01 | 92.75%
02 | 02.P55.N16 | Rinzaffo fratazzato fine per interni su pareti piane per sottofondo di rivestimenti di qualsiasi tipo (spessore fino a cm 2) eseguito con malta di calce idraulica e grassello
02 | 02.P55.N16.010 | ... | m² | 34.18 | 31.84 | 93.14%
02 | 02.P55.N18 | Rinzaffo fratazzato fine per esterni per sottofondo di rivestimenti di qualsiasi tipo (spessore fino a cm 2) eseguito con malta di calce idraulica e grassello
02 | 02.P55.N18.010 | ... | m² | 37.67 | 35.33 | 93.78%
02 | 02.P55.N20 | Arricciatura su rinzaffo con grassello di calce dolce
02 | 02.P55.N20.010 | ... | m² | 27.71 | 27.39 | 98.83%
02 | 02.P55.N22 | Lisciatura a platrio:
02 | 02.P55.N22.010 | su rinzaffo | m² | 15.78 | 14.19 | 89.9%
02 | 02.P55.N22.020 | direttamente su superfici non rinzaffate (per uno spessore fino a cm 1,5) | m² | 27.02 | 23.12 | 85.57%
02 | 02.P55.N24 | Esecuzione di cornice piana eseguita con malta di cemento, di sviluppo massimo di sezione cm 20, gettata in opera per esterni
02 | 02.P55.N24.010 | ... | m | 53.67 | 50.14 | 93.42%
02 | 02.P55.N26 | Posa in opera di cornice piana prefabbricata in cemento a semplice disegno, di sviluppo massimo di sezione cm 20
02 | 02.P55.N26.010 | ... | m | 51.54 | 50.13 | 97.27%
02 | 02.P55.N28 | Esecuzione di cornice piana eseguita in gesso, di sviluppo massimo di sezione di cm 20, gettata in opera per interni
02 | 02.P55.N28.010 | ................ | m | 47.28 | 42.35 | 89.58%
02 | 02.P55.N30 | Posa in opera di cornice piana prefabbricata in gesso, a semplice disegno, di sviluppo massimo di sezione cm 20
02 | 02.P55.N30.010 | ... | m | 30.99 | 28.22 | 91.06%
02 | 02.P55.N32 | Formazione di spigolo ed angolo eseguiti con malta di cemento o gesso
02 | 02.P55.N32.010 | ... | m | 4.19 | 4.19 | 100%
02 | 02.P55.N34 | Fissaggio di zanca, eseguita contemporaneamente all'intonaco
02 | 02.P55.N34.010 | ... | m | 18.43 | 17.47 | 94.79%
02 | 02.P55.N36 | Scrostamento cauto di tratti di intonaco deteriorato comprendente la ricerca di eventuali reperti celati sotto scialbo, quali tinte originali, colori, elementi figurativi ad affresco o elementi decorativi, reperti architettonici, ecc. Il trasporto manuale delle macerie all'esterno del fabbricato, il carico e trasporto a discarica. La misurazione verrà effettuata su tutte le superfici sulle quali è ordinato l'intervento con valutazione di incidenza tra il 30% e il 50% del totale
02 | 02.P55.N36.010 | ... | m² | 32.84 | 31.88 | 97.07%
02 | 02.P55.N38 | Esecuzione a ripristino in intonaco di elemento decorativo geometrico nelle facciate esterne di preparazione a più strati, eseguito con malta di calce compresa la formazione di profili, di superfici a più livelli (specchiature, fasce di contorno delle specchiature con larghezza da cm 30 a cm 50), compresa la realizzazione di sguinci, di voltini, di spallette, ecc., valutato sull'effettiva fascia di intervento costituita da uno strato di rinzaffo con sabbia e calce e da 2 o più strati successivi di intonaco di calce con granulometria degli inerti simili per forma, natura colore e consistenza a quella in opera, compreso tutti gli oneri per la formazione dei diversi strati, la realizzazione di spigoli, le sagome in legno o ferro ecc., gli oneri di trasporto al piano
02 | 02.P55.N38.010 | ... | m² | 121.12 | 113.45 | 93.67%
02 | 02.P55.N40 | Supplemento per intonaco, di cui alla voce precedente, colorato in pasta con ossidi, terre, ecc. secondo le disposizioni impartite dalla Direzione Lavori in corso d'opera
02 | 02.P55.N40.010 | ................... | m² | 5.55 | 5.45 | 98.12%
02 | 02.P55.N42 | Esecuzione di intonaco a calce tirata con sagome metalliche o in legno per la formazione di cornicioni, fasce, modanature semplici, cornici di finestre e porte, zone sfondate a più livelli, motivi decorativi inseriti nelle facciate esterne, compresa l'incidenza della realizzazione delle sagome metalliche o in legno e di ogni altra opera accessoria, l'applicazione di più strati di intonaco in calce, nelle varie parti architettoniche per le zone effettivamente eseguite, valutate sull'effettivo sviluppo delle varie modanature e sagomature, sviluppo da cm 25 a cm 50
02 | 02.P55.N42.010 | ... | m | 116.84 | 109.18 | 93.44%
02 | 02.P55.N44 | Supplemento per intonaco, di cui alla voce precedente, colorato in pasta con ossidi, terre, ecc. secondo le disposizioni impartite dalla Direzione lavori in corso d'opera, sviluppo da cm 25 a cm 50
02 | 02.P55.N44.010 | ... | m | 6.28 | 6.17 | 98.18%
02 | 02.P55.N46 | Come voce precedente; sviluppo da cm 51 a cm 80
02 | 02.P55.N46.010 | ... | m | 176.01 | 164.85 | 93.66%
02 | 02.P55.N48 | Stilatura dei giunti, eseguita con malta idonea, su qualunque tipo di muratura a vista
02 | 02.P55.N48.010 | ... | m² | 17.15 | 16.81 | 98.01%
02 | 02.P55.N50 | Realizzazione di parte di intonaco bugnato con profilatura a sagoma semplice, spessore entro 5 cm, per interventi non inferiori a 5 metri quadrati comprendente la rimozione delle parti incoerenti o instabili, la formazione dell'intonaco di supporto e profilature, eventuali chiodi zincati e filo d'acciaio di supporto, la malta di calce stesa a più strati con granulometria degli inerti simile per forma e natura a quelli esistenti, lavorati nella parte in vista con malte simili a quelle originali:
02 | 02.P55.N50.010 | composto da elementi quadrangolari con lato maggiore fino a 50 cm | m² | 176.76 | 170.13 | 96.25%
02 | 02.P55.N50.020 | composto da elementi quadrangolari con lato maggiore oltre 50 cm | m² | 141.71 | 135.08 | 95.32%
02 | 02.P55.N51 | Realizzazione di parte di intonaco bugnato con profilatura a sagoma semplice, spessore entro 5 cm, per interventi inferiori a 5 metri quadrati comprendente la rimozione delle parti incoerenti o instabili, la formazione dell'intonaco di supporto e profilature, eventuali chiodi zincati e filo d'acciaio di supporto, la malta di calce stesa a più strati con granulometria degli inerti simile per forma e natura a quelli esistenti, lavorati nella parte in vista con malte simili a quelle originali
02 | 02.P55.N51.010 | maggiorazione +20% | % | 20
02 | 02.P55.N52 | Supplemento alla voce precedente per materiale colorato in pasta con ossidi, terre, ecc. secondo le disposizioni impartite dalla Direzione lavori in corso d'opera
02 | 02.P55.N52.010 | ... | m² | 7.48 | 7.38 | 98.69%
02 | 02.P55.N54 | Sovrapprezzo per restauro di mensolone di varie dimensioni compreso il rifacimento e l'integrazione delle parti mancanti o deteriorate con materiale simile per forma e natura a quello esistente, la ripresa dei motivi architettonici, la sigillatura con malta di calce opportunamente dosata nelle componenti per renderla simile a quello esistente ed ogni altro mezzo d'opera e materiale occorrente, escluso l'onere dei ponteggi
02 | 02.P55.N54.020 | ....... | m | 82.13 | 77.79 | 94.71%
02 | 02.P55.N56 | Lavaggio leggero di facciata eseguita a mano con spugne, per uniformare la stilatura dei giunti e rimuovere le colature ed i residui di malta su paramento murario
02 | 02.P55.N56.010 | ... | m² | 7.65 | 7.57 | 98.99%
02 | 02.P60 | SOTTOFONDI, VESPAI E CALDANE |  |  |  |  | Per i sottofondi e le caldane di spessore superiore a quello previsto i prezzi vanno aumentati del 12% per ogni cm in piu'
02 | 02.P60.O05 | Vespaio eseguito all'interno di fabbricati con fornitura e messa in opera di ghiaia di fiume o di cava, per uno spessore di cm 30 con soprastante strato di pietrisco di cm 5 di spessore
02 | 02.P60.O05.010 | ... | m² | 45.6 | 33.14 | 72.67%
02 | 02.P60.O10 | Vespaio aerato costituito da tavelloni di spessore cm 6, altezza complessiva sino ad un massimo di cm 50, poggiati su muretti di mattoni semipieni dello spessore di cm 12 interasse m 1, esclusa la fondazione, compreso soprastante cappa in calcestruzzo di cm 4, Rck 25 N/mmq, completo di rete elettrosaldata a maglie di cm 15x15, diametro mm 6
02 | 02.P60.O10.010 | ... | m² | 79.61 | 55 | 69.09%
02 | 02.P60.O15 | Formazione di drenaggio verticale costituito esclusivamente dalla fornitura e posa in opera di ciottoloni di fiume o di cava con l'ausilio di mezzi meccanici
02 | 02.P60.O15.010 | ... | m³ | 84.79 | 63.1 | 74.42%
02 | 02.P60.O20 | Cappa per pavimenti formata con calcestruzzo Rck 20 N/mm quadri - S4 per uno spessore fino a cm 5 con finitura del piano tirato a fratazzo lungo
02 | 02.P60.O20.010 | ... | m² | 20.49 | 12.62 | 61.6%
02 | 02.P60.O25 | Sottofondo per pavimenti da incollare formato con calcestruzzo Rck 20 N /mm quadri - S4 per uno spessore fino a cm 5, con finitura del piano tirato a fratazzo fine
02 | 02.P60.O25.010 | ... | m² | 24.49 | 16.11 | 65.8%
02 | 02.P60.O30 | Sottofondo per pavimenti formati in calcestruzzo Rck 25 N/mmq di cemento alleggerito con argilla espansa, spessore cm 8, tirato a fratazzo lungo
02 | 02.P60.O30.010 | ... | m² | 36.01 | 21.87 | 60.74%
02 | 02.P60.O35 | Caldana in calcestruzzo confezionato in cantiere o preconfezionato, per formazione pendenze sui tetti piani, spessore medio sino a cm 8, tirato a fratazzo lungo
02 | 02.P60.O35.010 | ... | m² | 30.73 | 19.61 | 63.81%
02 | 02.P60.O40 | Caldana in argilla espansa (in sacchi) in opera a secco, inclusa imboiaccatura in ragione di kg 15 di cemento per m², con sovrastante pastina in cemento dello spessore di cm 2, tirata a fratazzo lungo
02 | 02.P60.O40.015 | dello spessore medio di 10 cm | m³ | 41.85 | 22.87 | 54.64%
02 | 02.P60.O40.020 | dello spessore medio tra 10 e 25 cm | m³ | 43.79 | 24.81 | 56.65%
02 | 02.P60.O45 | Riempimento costituito da argilla espansa posata a secco con sovrastante imboiaccatura in ragione di kg 60 di cemento per m³ (in sacchi) in opera spessore minimo cm 25
02 | 02.P60.O45.010 | .. | m³ | 163.61 | 28.27 | 17.28%
02 | 02.P60.O50 | Massetto di protezione al manto impermeabile costituito da una cappa di calcestruzzo confezionato in cantiere o preconfezionato, spessore fino a cm 5, completo di rete elettrosaldata, maglia 10x10 cm
02 | 02.P60.O50.010 | ... | m² | 20.95 | 13.98 | 66.73%
02 | 02.P60.O55 | Formazione di vespaio aerato mediante il posizionamento, su piano preformato, di cupole modulari in polipropilene(PP), tipo igloo, per carichi civili, compresi il getto di calcestruzzo per il riempimento dei vuoti, il getto di calcestruzzo per la soletta superiore spessore minimo 4 cm armata con rete elettosaldata maglia 20x20 diametro 6 mm, adattamenti e tagli del materiale, esclusi la formazione del piano di appoggio e di eventuali sistemi di aerazione, per una superficie minima d'intervento di 10 mq:
02 | 02.P60.O55.010 | con cupole di altezza fino a 12 cm | m² | 30.99 | 12.89 | 41.58%
02 | 02.P60.O55.020 | con cupole di altezza oltre 12 cm fino a 20 cm | m² | 39.36 | 18.51 | 47.02%
02 | 02.P60.O55.030 | con cupole di altezza oltre 20 cm fino a 30 cm | m² | 47.37 | 23.87 | 50.4%
02 | 02.P60.O55.040 | con cupole di altezza oltre 30 cm fino a 40 cm | m² | 55.46 | 29.51 | 53.21%
02 | 02.P60.O55.050 | con cupole di altezza oltre 40 cm fino a 50 cm | m² | 61.92 | 34.3 | 55.4%
02 | 02.P65 | PAVIMENTI |  |  |  |  | In tutti i prezzi del presente paragrafo sono comprese le assistenze alla posa. Per la posa dei pavimenti, per avere il costo totale degli stessi, aggiungere il prezzo della fornitura aumentato del 5% per sfridi.
02 | 02.P65.P05 | Pavimento di battuto in cemento, lisciato e bocciardato, spessore cm 10, con calcestruzzo Rck 15 N/mmq, compreso spolvero di cemento in ragione di kg 3 per m². Servizio materiali eseguito con l'ausilio di mezzi di sollevamento (Per ogni cm in più di spessore aumento del 12%)
02 | 02.P65.P05.010 | ... | m² | 37.11 | 30.26 | 81.54%
02 | 02.P65.P10 | Pavimento in graniglia di marmo, pezzatura fino a mm 8, gettato in opera con una miscela di 3 tipi di marmo, fino ad un massimo di 3 colori, esclusa la formazione di riquadri e disegni, compreso levigatura e lucidatura a piombo. Servizio materiali eseguito con l'ausilio di mezzi di sollevamento
02 | 02.P65.P10.010 | ... | m² | 127.24 | 108.66 | 85.4%
02 | 02.P65.P12 | Supplemento per interventi di ripristino parziale su pavimentazioni in graniglia:
02 | 02.P65.P12.005 | fino a m² 1 | % | 300
02 | 02.P65.P12.008 | da m² 1 a m² 4 | % | 200
02 | 02.P65.P14 | Posa di pavimento in marmette e marmettoni di graniglia levigata, dimensioni cm 25x25, cm 30x30 e cm 40x40, posato con malta di calce e cemento e successiva imboiaccatura, dato in opera a regola d'arte, senza fasce o disegni, escluso il sottofondo
02 | 02.P65.P14.010 | ..... | m² | 41.95 | 39.21 | 93.46%
02 | 02.P65.P16 | Posa in opera di pavimenti ad "opus incertum" in pietra di Luserna o similari di spessore cm 2-5 eseguita con malta cementizia, compresa la sigillatura dei giunti di larghezza non superiore a cm 2, con malta di sabbia e cemento, su sottofondo di conglomerato cementizio (escluso)
02 | 02.P65.P16.010 | .... | m² | 60.86 | 56.95 | 93.58%
02 | 02.P65.P18 | Posa in opera di pavimento in lastre di pietra serena a piano di sega, coste fresate delle dimensioni standard di 30x30 o cm 40x20 spessore cm 2-3; posto in opera con malta di cemento dosata a kg 300 di cemento 325 per metro cubo di sabbia, escluso il sottofondo, compreso il cemento liquido per la stuccatura dei giunti (boiacca) la pulizia finale con segatura e tutte le assistenze murarie occorrenti
02 | 02.P65.P18.010 | .... | m² | 62.07 | 59.59 | 96.01%
02 | 02.P65.P20 | Posa in opera di pavimento in pietra di Luserna, piano a spacco, coste fresate della larghezza di cm 15-20-25, lunghezza a correre, spessore di cm 1,5-3, lunghezza a correre, posto in opera con malta di cemento dosata, a kg 300 di cemento 325 per metro cubo di sabbia, escluso il sottofondo, compreso il cemento liquido per la stuccatura dei giunti (boiacca) la pulizia finale con segatura e tutte le assistenze murarie occorrenti
02 | 02.P65.P20.010 | .... | m² | 68.22 | 63.83 | 93.57%
02 | 02.P65.P22 | Posa in opera di pavimento di piastrelloni in ghiaietto cm 40x40 spessore cm 4 circa
02 | 02.P65.P22.010 | .... | m² | 55.68 | 51.91 | 93.23%
02 | 02.P65.P24 | Fornitura e posa in opera di pavimento a mosaico in scaglie di marmo tranciate irregolari, spessore cm 2, dimensioni massime cm 5-8, posato a mano con giunti di larghezza ridotta, allettati in cemento puro su letto di malta cementizia, esclusi sottofondo, levigatura e lucidatura
02 | 02.P65.P24.010 | .... | m² | 110.33 | 94.86 | 85.98%
02 | 02.P65.P26 | Posa in opera di pavimento in lastre grezze delle dimensioni standard di cm 20x40, 25x50 e 30x60 compresa la formazione di sottofondo dello spessore di cm 5, eseguito con malta cementizia dosata a kg 300 di cemento, compresa la successiva stuccatura con cemento bianco, esclusa la levigatura e la lucidatura
02 | 02.P65.P26.010 | .... | m² | 76.1 | 69.52 | 91.35%
02 | 02.P65.P28 | Posa in opera di pavimento in lastre grezze a casellario di forma rettangolare, quadra o esagonale o altro disegno regolare compresa la formazione di sottofondo dello spessore di cm 5, eseguito con malta cementizia dosata a kg 300 di cemento, compresa la successiva stuccatura con cemento bianco, esclusa la levigatura e la lucidatura
02 | 02.P65.P28.010 | ... | m² | 86.08 | 79.49 | 92.35%
02 | 02.P65.P30 | Posa in opera di pavimento in lastre prelucidate delle dimensioni standard di cm 20x40, 25x50 e 30x60, compresa la formazione di sottofondo dello spessore di cm 5 eseguito con malta cementizia dosata a kg 400
02 | 02.P65.P30.010 | .... | m² | 165.5 | 153.53 | 92.77%
02 | 02.P65.P32 | Posa in opera di pavimento eseguito in piastrelle di gres rosso di cm 7,5x15, dato in opera con malta di cemento, escluso il sottofondo
02 | 02.P65.P32.010 | ... | m² | 31.17 | 27.32 | 87.64%
02 | 02.P65.P34 | Posa in opera di pavimento in piastrelle di monocottura e similari , dato in opera con malta di cemento dosata a 350 kg di cemento,, escluso il sottofondo
02 | 02.P65.P34.010 | .... | m² | 39.57 | 35.61 | 89.98%
02 | 02.P65.P36 | Posa in opera di pavimento in piastrelle smaltate, eseguite con collante, su sottofondo, finemente fratazzato e livellato, questo escluso, compresa la sigillatura dei giunti e la fornitura del collante per qualsiasi tipo di piastrelle
02 | 02.P65.P36.010 | .... | m² | 26.29 | 23.71 | 90.19%
02 | 02.P65.P38 | Posa in opera di pavimento in piastrelle di cotto toscano delle dimensioni di cm 20x20 e cm 30x30 con malta cementizia dosata a kg 350 di cemento, compresa la sigillatura dei giunti, la pulizia finale con segatura e la formazione del letto di posa:
02 | 02.P65.P38.010 | poste in opera accostate | m² | 46.83 | 42.59 | 90.94%
02 | 02.P65.P38.020 | poste in opera in fuga | m² | 54.86 | 49.69 | 90.58%
02 | 02.P65.P40 | Posa in opera di klinker, delle dimensioni correnti, compresa la malta bastarda dosata a kg 200 di cemento e kg 250 di calce adesiva, boiaccatura, pulizia con segatura, posto in opera in fuga
02 | 02.P65.P40.010 | .... | m² | 45.99 | 42.14 | 91.62%
02 | 02.P65.P42 | Fornitura e posa in opera di magatelli per palchetti inchiodati, spessore della malta cm 3
02 | 02.P65.P42.010 | .... | m² | 13.85 | 10.16 | 73.34%
02 | 02.P65.P44 | Posa in opera di palchetto a listoni tipo tolda di nave, dato in opera su magatelli già predisposti, esclusa la levigatura, e le finiture superficiali
02 | 02.P65.P44.010 | ... | m² | 41.02 | 40.77 | 99.4%
02 | 02.P65.P46 | Posa in opera di palchetto a testa avanti, dato in opera su magatelli già predisposti, esclusa la levigatura, e le finiture superficiali
02 | 02.P65.P46.010 | ... | m² | 44.53 | 44.09 | 99.02%
02 | 02.P65.P48 | Posa in opera di palchetto a lisca di pesce dato in opera su magatelli già predisposti, esclusa la levigatura, e le finiture superficiali
02 | 02.P65.P48.010 | .... | m² | 47.86 | 47.42 | 99.09%
02 | 02.P65.P50 | Posa in opera di palchetto in listelli dello spessore di mm 10, incollato su preesistente sottofondo di cemento lisciato
02 | 02.P65.P50.010 | ... | m² | 33.16 | 27.47 | 82.84%
02 | 02.P65.P54 | Posa in opera di linoleum, gomma, laminati plastici e prodotti similari per pavimenti, di qualunque spessore:
02 | 02.P65.P54.010 | per materiale reso in teli flessibili | m² | 13.11 | 10.87 | 82.9%
02 | 02.P65.P54.020 | per materiale reso in piastrelle | m² | 17.29 | 14.49 | 83.8%
02 | 02.P65.P56 | Posa in opera di lastre di marmo, granito o pietra delle dimensione di cm 40x20, 25x50, 30x30 dello spessore fino a cm 2,5 posato con malta di cemento
02 | 02.P65.P56.010 | ... | m² | 57 | 56.78 | 99.61%
02 | 02.P65.P58 | Restauro e ripristino di pavimento a mosaico costituito da tesserine in marmo o in pietra dalle dimensioni medie di cm 2x2 circa spessore di mm 4-5 circa, posate in opera su un letto di malta di cemento, per formare qualsiasi disegno sia nuovo che simile all'esistente compresa la pulitura finale la scelta del materiale e quanto altro necessario, materiale escluso
02 | 02.P65.P58.010 | ... | m² | 205.51 | 205.51 | 100%
02 | 02.P65.P58.020 | Restauro e ripristino di pavimento a mosaico costituito da ghiaietto lavato, granulometria 15-30 mm, posato in opera su un letto di malta di cemento per formare qualsiasi disegno sia nuovo che simile all'esistente, compresa la pulitura finale, la scelta del materiale e quanto altro necessario, materiale escluso | m² | 154.13 | 154.13 | 100%
02 | 02.P65.P60 | Realizzazione di sottopavimento e protezione in genere per raccolta, canalizzazione e smaltimento di acqua derivante da perdite o da incidenti tecnici di reti idriche, infiltrazioni, ecc.. a salvaguardia di opere di particolare pregio storico, artistico e architettonico, da canalizzare in lamiera di piombo opportunamente sagomata, di spessore non inferiore a 2 mm, comprendente la fornitura e posa in opera dei materiali, le saldature, la formazione di particolari profilature, l'inserimento nelle sedi murarie già predisposte, tutte le prestazioni e le forniture accessorie per il fissaggio ed ogni altro onere e mezzo d'opera occorrente escluso l'onere dei ponteggi
02 | 02.P65.P60.010 | ... | m² | 96.08 | 21.48 | 22.36%
02 | 02.P70 | RIVESTIMENTI E ZOCCOLINI |  |  |  |  | Per avere il prezzo totale del rivestimento aggiungere il prezzo del rivestimento aumentato del 5% per sfrido. Per avere il prezzo totale dello zoccolino aggiungere il prezzo in fornitura aumentato del 5% per sfrido.
02 | 02.P70.Q05 | Posa in opera di zoccolino in marmo, granito e simili posato con collante compresa la sigillatura dei giunti spessore cm 1, altezza cm 8-10
02 | 02.P70.Q05.010 | ... | m | 9.59 | 9.41 | 98.1%
02 | 02.P70.Q10 | Posa in opera di zoccolino in ceramica, cotto, klinker o similari di altezza cm 8-10
02 | 02.P70.Q10.010 | ... | m | 9.59 | 9.41 | 98.1%
02 | 02.P70.Q15 | Posa in opera di zoccolino in legno, fino a cm 10 di altezza:
02 | 02.P70.Q15.010 | inchiodato | m | 3 | 2.9 | 96.54%
02 | 02.P70.Q15.020 | tassellato | m | 6 | 5.79 | 96.54%
02 | 02.P70.Q20 | Posa in opera di linoleum, laminati plastici e prodotti similari di qualunque spessore, per rivestimenti e zoccolature incluso il bordino e l'eventuale zoccolino
02 | 02.P70.Q20.010 | ... | m² | 29.15 | 23.55 | 80.78%
02 | 02.P70.Q25 | Posa in opera di solo zoccolino, altezza da cm 10 a cm 15, in linoleum, laminati plastici e prodotti similari
02 | 02.P70.Q25.010 | ... | m² | 4.74 | 3.62 | 76.37%
02 | 02.P70.Q30 | Posa di rivestimento di pareti con piastrelle di monocottura e similari, quadrate o rettangolari, esclusa la preparazione del piano di posa:
02 | 02.P70.Q30.010 | dato in opera, con malta cementizia, escluso rinzaffo, con giunti sigillati con cemento bianco | m² | 39.75 | 37.46 | 94.25%
02 | 02.P70.Q30.020 | dato in opera incollato | m² | 25.31 | 23.13 | 91.39%
02 | 02.P75 | LAVORAZIONI DI PAVIMENTI IN OPERA
02 | 02.P75.R05 | Raschiatura e levigatura di palchetto precedentemente trattato con cristallizzante, compresa la rimozione dei residui e delle polveri, la pulizia totale, la levigatura manuale degli spigoli e delle zone fuori portata della levigatrice
02 | 02.P75.R05.010 | ... | m² | 23.21 | 21.74 | 93.65%
02 | 02.P75.R10 | Raschiatura e levigatura di palchetto trattato con cera, compresa la rimozione dei residui e delle polveri, la pulizia totale, la levigatura manuale degli spigoli e delle zone fuori portata della levigatrice
02 | 02.P75.R10.010 | ... | m² | 18.01 | 14.49 | 80.47%
02 | 02.P75.R15 | Deceratura di palchetto, compresa la rimozione dei residui e delle polveri, la pulizia totale, la levigatura manuale degli spigoli e delle zone fuori portata della levigatrice
02 | 02.P75.R15.010 | ... | m² | 3.27 | 2.39 | 73.09%
02 | 02.P75.R20 | Ceratura di palchetto in legno decerato con utilizzo di cera d'api comprendente una ripresa di cera diluita con diluente sintetico in rapporto 1/1 e due riprese a finire di cera stesa con garza. Lucidatura e pulizia finale comprese
02 | 02.P75.R20.010 | ... | m² | 8.36 | 6.52 | 78.04%
02 | 02.P75.R25 | Verniciatura di palchetto in legno esistente, già levigato, con utilizzo di cristallizzante ad acqua per palchetti e, dove consentito, cristallizante poliuretanico, comprendente una ripresa di cristallizzante e due riprese a finire, steso con pennello. Pulizia finale compresa
02 | 02.P75.R25.010 | ... | m² | 14.33 | 10.87 | 75.85%
02 | 02.P75.R30 | Lisciatura del piano di posa con materiale autolivellante ad indurimento rapido, a base di cemento e resine ( fino ad un massimo di 5 kg al m² ) N.B. Per ogni kg in più di materiale autolivellante a base di cemento e resine aumento del 15% sul prezzo finale.
02 | 02.P75.R30.010 | ... | m² | 12.05 | 6.92 | 57.42%
02 | 02.P75.R35 | Levigatura in opera di pavimento in marmette, marmettoni, mosaico con scaglie e simili
02 | 02.P75.R35.010 | ... | m² | 10.75 | 10.14 | 94.37%
02 | 02.P75.R40 | Lucidatura a specchio in opera di pavimento in marmette, marmettoni, mosaico con scaglie e simili
02 | 02.P75.R40.010 | ... | m² | 12.29 | 11.6 | 94.37%
02 | 02.P75.R45 | Levigatura in opera:
02 | 02.P75.R45.010 | marmo bianco comune | m² | 12.53 | 11.77 | 93.96%
02 | 02.P75.R45.020 | marmo pregiato | m² | 16.12 | 15.15 | 93.96%
02 | 02.P75.R45.030 | pietre dure e graniti | m² | 19.7 | 18.51 | 93.96%
02 | 02.P75.R50 | Lucidatura in opera (compresa levigatura):
02 | 02.P75.R50.010 | marmo bianco comune | m² | 16.47 | 15.48 | 93.96%
02 | 02.P75.R50.020 | marmo pregiato | m² | 20.05 | 18.84 | 93.96%
02 | 02.P80 | PULITURE E COLORITURE DI SUPERFICI |  |  |  |  | I prezzi del presente paragrafo sono comprensivi degli oneri per le opere provvisionali con piano di calpestio fino ad altezza di 2 m dal piano del pavimento, fatta eccezione per volte, solai inclinati e rampe di scale. Per altezze superiori a 2 m le opere provvisionali verranno misurate a partire dal piano di appoggio e valutati a mq per l'effettivo sviluppo.
02 | 02.P80.S05 | Pulitura di superfici mediante l'uso di stracci e scopini al fine di togliere i residui facilmente asportabili
02 | 02.P80.S05.010 | ... | m² | 1.94 | 1.68 | 86.57%
02 | 02.P80.S10 | Spazzolatura di vecchie tinte di facciata con spazzole metalliche e successiva spolveratura
02 | 02.P80.S10.010 | ... | m² | 2.76 | 2.69 | 97.58%
02 | 02.P80.S12 | Pulizia manuale di elementi architettonici o decorativi in materiale lapideo, con acqua e detergenti non schiumogeni appropriati, misurata in proiezione:
02 | 02.P80.S12.010 | su superfici piane | m² | 13.12 | 11.96 | 91.16%
02 | 02.P80.S12.020 | su superfici con modanature e decori a rilievo semplici | m² | 38.29 | 36.23 | 94.62%
02 | 02.P80.S12.030 | su superfici con modanature e decori a rilievo complessi | m² | 75.37 | 72.46 | 96.14%
02 | 02.P80.S14 | Sgrassaggio con solvente di vecchie pitture su serramenti in legno o metallo per ottenere un supporto atto alle successive lavorazioni, misurazione vuoto per pieno con un minimo di m² 1,5
02 | 02.P80.S14.010 | ... | m² | 3.43 | 3.03 | 88.24%
02 | 02.P80.S16 | Sgrassaggio di superfici metalliche nuove per favorire l'ancoraggio di successive pitturazioni, mediante prodotto detergente e successivo lavaggio
02 | 02.P80.S16.010 | ... | m² | 5.08 | 4.21 | 82.84%
02 | 02.P80.S18 | Lavaggio sgrassante su superfici metalliche per eliminare tracce di unto e ottenere un supporto idoneo alle successive lavorazioni
02 | 02.P80.S18.010 | ... | m² | 4.3 | 4.2 | 97.79%
02 | 02.P80.S20 | Lavaggio sgrassante di superfici metalliche già verniciate, mediante prodotto detergente, per eliminare tracce di unto e al fine di ottenere un supporto atto alle successive lavorazioni
02 | 02.P80.S20.010 | ... | m² | 4.24 | 3.37 | 79.43%
02 | 02.P80.S22 | Lavaggio con detersivo di vecchie pitture su serramenti in legno o metallo per ottenere un supporto atto alle successive lavorazioni, misurazione vuoto per pieno con un minimo di m² 1,5
02 | 02.P80.S22.010 | ... | m² | 2.86 | 2.69 | 94.03%
02 | 02.P80.S24 | Raschiatura a mano con spazzola di acciaio di vecchie vernici in fase di distacco per un massimo pari al 20% delle superfici da trattare, compresa successiva carteggiatura
02 | 02.P80.S24.010 | ... | m² | 10.09 | 9.06 | 89.81%
02 | 02.P80.S26 | Raschiatura per asportazione di vecchi parati, misurati vuoto per pieno, con esclusione dei vuoti superiori a m² 4
02 | 02.P80.S26.010 | ... | m² | 4.59 | 4.37 | 95.26%
02 | 02.P80.S28 | Raschiatura manuale di vecchie pitture friabili o in fase di distacco per ottenere un supporto atto a successive lavorazioni:
02 | 02.P80.S28.010 | tinte lavabili | m² | 3.18 | 3.02 | 95.11%
02 | 02.P80.S28.020 | tinte a tempera | m² | 2.42 | 2.36 | 97.43%
02 | 02.P80.S28.030 | tinte a calce | m² | 4.16 | 4.04 | 97.01%
02 | 02.P80.S30 | Carteggiatura di superfici per preparare i fondi alle successive lavorazioni
02 | 02.P80.S30.010 | ... | m² | 7.06 | 6.73 | 95.27%
02 | 02.P80.S32 | Sverniciatura totale, o decapaggio, di serramenti in legno a superficie liscia, eseguita con fiamma e spatola, misurazione vuoto per pieno per ogni facciata, con un minimo di m² 1,2, eseguita in loco, compresa carteggiatura ed eventuale rimozione e successivo riposizionamento del serramento
02 | 02.P80.S32.010 | ... | m² | 31.53 | 28.99 | 91.93%
02 | 02.P80.S34 | Sovrapprezzo alla voce precedente per superficie lavorata:
02 | 02.P80.S34.010 | a pannelli, riquadri e modanature | % | 100
02 | 02.P80.S34.020 | con lavorazioni non lineari (decori o sagome in rilievo) | % | 200
02 | 02.P80.S38 | Sverniciatura chimica di serramenti o altre superfici in legno, da eseguire in laboratorio, compresa carteggiatura, smontaggio e rimontaggio ferramenta, misurata per ogni superficie tratta, escluso trattamento di verniciatura e trasporto
02 | 02.P80.S38.010 | ... | m² | 34.11 | 28.99 | 84.98%
02 | 02.P80.S40 | Brossatura accurata con impiego di smerigliatrici, spazzole rotanti o molatrici, di superfici in ferro in avanzato grado di ossidazione (cancellate, ringhiere ecc..), lavorazione semplice vuoto per pieno, misurato una volta sola
02 | 02.P80.S40.010 | ... | m² | 17.89 | 16.83 | 94.07%
02 | 02.P80.S42 | Lavaggio manuale di superfici rivestite in marmo o pietre dure, con materiali detergenti non schiumosi, con l'ausilio di idonee attrezzature
02 | 02.P80.S42.010 | ... | m² | 11.95 | 11.11 | 92.94%
02 | 02.P80.S44 | Idrolavaggio di superfici, escluse tutte le protezioni ed i ponteggi, per interventi minimi di m² 150, su pietre tenere e rivestimenti in cotto
02 | 02.P80.S44.010 | ... | m² | 16.52 | 13.41 | 81.15%
02 | 02.P80.S46 | Sabbiatura a secco di superfici con sabbia silicea, escluse tutte le protezioni ed i ponteggi, per interventi minimi di m² 150, su marmi, graniti, cemento e pietre dure
02 | 02.P80.S46.010 | ... | m² | 16.22 | 11.95 | 73.7%
02 | 02.P80.S48 | Sabbiatura di superfici in ferro ossidato e con scaglie di calamina in fase di distacco, compresa la pulizia della sabbia:
02 | 02.P80.S48.010 | con finitura commerciale grado SA2 delle Svenskstandard SIS 055900 | m² | 12.98 | 9.06 | 69.77%
02 | 02.P80.S48.020 | con finitura a metallo quasi bianco grado SA2 delle Svenskstandard SIS 055900 | m² | 17.84 | 12.07 | 67.64%
02 | 02.P80.S50 | Idrosabbiatura con sabbia silicea di superfici, incluse tutte le protezioni, esclusi i ponteggi, per interventi minimi di m² 150, misurati vuoto per pieno, dedotti i vuoti da non proteggere superiori ai m² 4:
02 | 02.P80.S50.010 | su conglomerati cementizi | m² | 14.67 | 10.15 | 69.16%
02 | 02.P80.S50.020 | su marmi, graniti e pietre dure | m² | 18.58 | 14.49 | 77.98%
02 | 02.P80.S50.030 | su pietre tenere, rivestimenti in cotto, murature facciavista ed intonaco | m² | 16.45 | 12.68 | 77.09%
02 | 02.P80.S52 | Idrosabbiatura a bassa pressione, non distruttiva, con polvere di vetro, granulazione mm 0,1-0,5, durezza MHOS 6-7, incluse tutte le protezioni, esclusi i ponteggi, su pietre tenere e rivestimenti lapidei
02 | 02.P80.S52.010 | ... | m² | 43.89 | 22.46 | 51.18%
02 | 02.P80.S54 | Maggiorazione per protezioni di ogni genere, eventualmente necessarie, per lavori di idrolavaggio e/o idrosabbiatura su facciate:
02 | 02.P80.S54.010 | protezione su opere in caso di intervento su manufatti sgombri | % | 20
02 | 02.P80.S54.020 | protezione su opere in caso di intervento su manufatti in corso d'uso da parte di terzi, fino al | % | 100
02 | 02.P80.S56 | Applicazione di uno strato isolante inibente su superfici intonacate prima di procedere a rasatura, stuccatura o pitturazione:
02 | 02.P80.S56.010 | a base di resine emulsionate acriliche | m² | 2.19 | 1.68 | 76.84%
02 | 02.P80.S56.020 | a base di fissativo minerale | m² | 2.7 | 1.68 | 62.38%
02 | 02.P80.S58 | Applicazione di due riprese di idrorepellente siliconico incolore in soluzione acquosa,su superfici nuove in cemento a vista, misurate vuoto per pieno detraendo i vuoti uguali o superiori a m² 4 per superfici esterne, e a m² 2,5 per superfici interne
02 | 02.P80.S58.010 | ...... | m² | 7.22 | 6.73 | 93.26%
02 | 02.P80.S60 | Applicazione di una ripresa di fondo su superfici già preparate:
02 | 02.P80.S60.010 | con pittura oleosa opaca (cementite) | m² | 5.45 | 4.2 | 77.12%
02 | 02.P80.S60.020 | con olio di lino cotto | m² | 4.08 | 3.37 | 82.55%
02 | 02.P80.S60.030 | con pittura oleosintetica lucida | m² | 5.31 | 3.36 | 63.34%
02 | 02.P80.S64 | Rasatura di vecchi intonaci interni tirati a pasta e successiva carteggiatura, a due riprese:
02 | 02.P80.S64.010 | con idrostucco | m² | 11.8 | 9.06 | 76.75%
02 | 02.P80.S64.020 | con stucco sintetico | m² | 13.95 | 9.06 | 64.94%
02 | 02.P80.S65 | Stuccatura saltuaria e parziale (fino al 25%) di superfici interne per eliminare eventuali piccole scalfitture, eseguita con stucco emulsionato, compresa la carteggiatura delle parti stuccate, conteggiata al mq sull'intera superficie
02 | 02.P80.S65.010 | ... | m² | 8.86 | 7.25 | 81.79%
02 | 02.P80.S66 | Consolidamento di intonaco disgregato o polverulento mediante applicazione a rifiuto di apposita soluzione al silicato di etile, adatta a successiva tinteggiatura
02 | 02.P80.S66.010 | ... | m² | 6.87 | 2.9 | 42.2%
02 | 02.P80.S68 | Risanamento o protezione di paramento di facciata in pietra, marmo, laterizio, eseguito su superfici preventivamente pulite, con una ripresa di protettivo non filmogeno, per un assorbimento medio di l/m² 0,3, misurato a vuoto per pieno, esclusi i vuoti uguali o superiori a m² 4
02 | 02.P80.S68.010 | ... | m² | 6.1 | 2.9 | 47.52%
02 | 02.P80.S70 | Sovrapprezzo alla voce precedente per ogni ripresa in più oltre la prima per un assorbimento di l/m² 0,2
02 | 02.P80.S70.010 | ... | m² | 3.92 | 1.81 | 46.16%
02 | 02.P80.S72 | Trattamento di superfici in ferro compresa la preparazione del fondo intesa come asportazione delle parti di ossido in fase di distacco mediante semplice spazzolatura:
02 | 02.P80.S72.010 | con vernici convertitrici: su superfici lisce (misurate vuoto per pieno) | m² | 7.96 | 6.01 | 75.52%
02 | 02.P80.S72.020 | con vernici convertitrici: su cancellate, ringhiere a semplice disegno (conteggiato una sola volta per le due facciate) | m² | 11.01 | 9.06 | 82.29%
02 | 02.P80.S72.030 | con vernici convertitrici: su cancellate, ringhiere a disegno complesso (conteggiato per ogni facciata) | m² | 13.91 | 11.96 | 85.98%
02 | 02.P80.S72.040 | con smalto ferromicaceo a base di resine, di aspetto metallizzato opaco: su superfici lisce (misurate vuoto per pieno) | m² | 13.91 | 9.06 | 65.13%
02 | 02.P80.S72.050 | con smalto ferromicaceo a base di resine, di aspetto metallizzato opaco: su cancellate, ringhiere a semplice disegno (conteggiato una sola volta per le due facciate) | m² | 15.69 | 12.68 | 80.79%
02 | 02.P80.S72.060 | con smalto ferromicaceo a base di resine, di aspetto metallizzato opaco:su cancellate, ringhiere a disegno complesso (conteggiato per ogni facciata) | m² | 19.87 | 16.31 | 82.06%
02 | 02.P80.S74 | Coloritura di calcestruzzi con due riprese di vernice poliuretanica a finire, compreso fondo epossidico
02 | 02.P80.S74.010 | ... | m² | 18.74 | 10.87 | 58%
02 | 02.P80.S76 | Coloritura di zoccolo sino a cm 20 di altezza su superfici già preparate, con impiego di pittura a solvente (compresa la tracciatura) per ogni ripresa:
02 | 02.P80.S76.010 | su pareti verticali | m | 2.15 | 1.68 | 78.08%
02 | 02.P80.S76.020 | su scale | m | 3.84 | 3.37 | 87.69%
02 | 02.P85 | RISANAMENTO E CONSOLIDAMENTO DI MANUFATTI IN CONGLOMERATO CEMENTIZIO |  |  |  |  | I prezzi del presente paragrafo sono comprensivi degli oneri per le opere provvisionali con piano di calpestio fino ad altezza di 2 m dal piano del pavimento, fatta eccezione per volte, solai inclinati e rampe di scale. Per altezze superiori a 2 m le opere provvisionali verranno misurate a partire dal piano di appoggio e valutati a mq per l'effettivo sviluppo.
02 | 02.P85.T05 | Asportazione con spazzole metalliche di depositi sporchi superficiali su superfici in conglomerato cementizio
02 | 02.P85.T05.010 | ... | m² | 9.28 | 9.06 | 97.6%
02 | 02.P85.T10 | Applicazione di una ripresa di legante inibitore di corrosione, data a pennello o a spruzzo, per impedire ulteriore ossidazione dell'armatura di acciaio e garantire l'ancoraggio di riporti di malta cementizia, compresa spazzolatura dell'armatura, per metro lineare di ferro trattato
02 | 02.P85.T10.010 | ... | m | 8.36 | 7.24 | 86.62%
02 | 02.P85.T12 | Trattamento dei ferri d'armatura ammalorati comprese eventuali parti cementizie in aderenza e/o intercluse, in elementi in cemento armato, con prodotto inibitore di corrosione o convertitore, dato a pennello, atto a garantire l'ancoraggio di riporti in malta cementizia, compresa la pulizia con spazzola metallica, esclusa la preventiva asportazione delle parti di calcestruzzo in fase di distacco, misurato per area ammalorata. N.B. Per interventi su frontalini di balconi o similari, conteggiare una maggiorazione del 50%
02 | 02.P85.T12.010 | ... | m² | 38.54 | 33.65 | 87.31%
02 | 02.P85.T15 | Risanamento e ripristino di parti mancanti di calcestruzzo eseguito con malta autoportante a base di cemento ad alta resistenza, resine sintetiche e inerti di pezzatura adeguata, per uno spessore complessivo medio fino a 30 mm, esclusi casseri ed eventuali ferri di armatura per implementazione, compresa l'asportazione delle parti ammalorate fino al raggiungimento del conglomerato sano, la pulizia mediante spazzolatura manuale o altri mezzi adeguati, incluso trattamento dei ferri esistenti con prodotti convertitori o passivanti (come da codice 02.P85.T12):
02 | 02.P85.T15.010 | per interventi puntuali di superficie fino a m² 0,25 | cad | 47.42 | 28.6 | 60.32%
02 | 02.P85.T15.020 | per interventi estesi di superficie oltre m² 0,25 | m² | 175.94 | 100.95 | 57.38%
02 | 02.P85.T15.030 | intervento eseguito con applicazione a spruzzo | m² | 90.43 | 50.48 | 55.82%
02 | 02.P85.T20 | Trattamento di calcestruzzo umido mediante applicazione di materiali a tre componenti a base di resine epossidiche, dati a pennello, compresa la spazzolatura, per rendere possibile la sovrapposizione di qualsiasi rivestimento
02 | 02.P85.T20.010 | ... | m² | 35.38 | 10.87 | 30.72%
02 | 02.P85.T25 | Consolidamento di muratura mediante placcaggio sulle due facce del muro, con superfici già preparate, consistente nella esecuzione di fori passanti in quantità fino a 2 al m² e 4 fori di diametro massimo di mm 10 e fino a cm 10 di lunghezza, nell' idonea armatura di ferri passanti e rete elettrosaldata con maglia da cm 10 x 10 e diametro cm 6 o simili, nella sigillatura dei fori da eseguire con prodotti chimici, nell'applicazione, eseguita a spruzzo, di malta addittivata fino ad uno spessore di cm 3 su ogni parete, esclusa ogni finitura, (da contabilizzare una volta per le due facce) per pareti di spessore:
02 | 02.P85.T25.010 | fino a cm 25 | m² | 200.41 | 79.82 | 39.83%
02 | 02.P85.T25.020 | oltre cm 25 e non oltre cm 60 | m² | 233.93 | 113.11 | 48.35%
02 | 02.P85.T25.030 | Sovrapprezzo per presenza di pietrame nella muratura | % | 25
02 | 02.P85.T35 | Applicazione di intonaco idrofugo per pareti in calcestruzzo umido, esclusi la preparazione della superficie, la fornitura e posa delle reti metalliche e l'arricciatura finale:
02 | 02.P85.T35.010 | fino ad uno spessore di cm 2 | m² | 46.8 | 23.28 | 49.75%
02 | 02.P85.T35.020 | per ogni cm in più oltre i 2 cm | m² | 21 | 5.32 | 25.34%
02 | 02.P85.T40 | Rivestimento con guaina elastica per impermeabilizzazioni, eseguito con plastici a base di elastomeri sintetici con componenti non nocivi alla potabilità delle acque convogliate o trattenute, con allungamento a rottura oltre il 100%, traspirante e in grado di sopportare le microfessurazioni, steso a spatola, esclusa la preparazione del fondo
02 | 02.P85.T40.010 | ... | m² | 29.62 | 7.25 | 24.47%
02 | 02.P85.T45 | Rivestimento di vasche di contenimento acqua potabile o altre sostanze alimentari, eseguito con resine epossidiche conformi alle norme di legge, date in due riprese, previa ripresa di primer di ancoraggio
02 | 02.P85.T45.010 | ... | m² | 42.83 | 18.11 | 42.29%
02 | 02.P85.T50 | Trattamento impregnante di profondità a protezione antidegrado e impermeabilizzante, costituito da silicato di sodio (vetro liquido), in soluzione acquosa pronta all'uso, incolore, inodore e atossico, finalizzato al miglioramento di caratteristiche chimico-fisiche e meccaniche del calcestruzzo (durezza, compattezza e impermeabilità), da applicare su superfici nuove o rinnovate, in due riprese, esclusa l'eventuale pulitura e preparazione della superficie:
02 | 02.P85.T50.010 | su manufatti in calcestruzzo, fino a 400 m² di superficie con applicazione mediante pompa manuale a spruzzo | m² | 7.7 | 1.01 | 13.11%
02 | 02.P85.T50.020 | su manufatti in calcestruzzo, oltre 400 m² di superficie con applicazione mediante pompa elettrica a bassa pressione a spruzzo | m² | 7.4 | 0.5 | 6.82%
02 | 02.P85.T50.030 | su pavimentazioni industriali in calcestruzzo, quarzate, fino a 400 m² di superficie con applicazione mediante pompa manuale a spruzzo | m² | 4.96 | 1.01 | 20.37%
02 | 02.P85.T50.040 | su pavimentazioni industriali in calcestruzzo, quarzate, oltre 400 m² di superficie con applicazione mediante pompa elettrica a bassa pressione a spruzzo | m² | 4.65 | 0.5 | 10.85%
02 | 02.P85.T50.050 | su pavimentazioni industriali in calcestruzzo, non quarzate, fino a 400 m² di superficie con applicazione mediante pompa manuale a spruzzo | m² | 6.9 | 1.01 | 14.62%
02 | 02.P85.T50.060 | su pavimentazioni industriali in calcestruzzo, non quarzate, oltre 400 m² di superficie con applicazione mediante pompa elettrica a bassa pressione a spruzzo | m² | 6.6 | 0.5 | 7.65%
02 | 02.P85.T60 | Trattamento su calcestruzzo stagionato, anche danneggiato o deteriorato, mediante stesura a spatola, di rivestimento cementizio autoadesivo, anche colorato, elastico e a basso spessore, con caratteristiche meccaniche di resistenza alla compressione non inferiori a 40 MPa, alta resistenza all'abrasione, adatto anche per uso esterno esposto a traffico veicolare, resistente ai cicli di gelo-disgelo, applicato nel rispetto delle specifiche del prodotto e di uno spessore non inferiore a 1,5 mm, esclusa l'eventuale pulitura e preparazione della superficie:
02 | 02.P85.T60.010 | su pareti | m² | 10.81 | 3.03 | 28.01%
02 | 02.P85.T60.020 | su pavimenti | m² | 8.09 | 1.01 | 12.48%
02 | 02.P85.T70 | Indagine sullo stato di carbonatazione prelevando campioni su almeno 12 aree sottoposte a indagine. Test colorimetrico, eseguito utilizzando una soluzione di fenolftaleina all'1% di alcool etilico, per determinare la profondità di carbonatazione in campioni di calcestruzzo direttamente prelevati in sito, eseguito spruzzando con un nebulizzatore la soluzione di fenolftaleina sul campione. La determinazione della colorazione risultante, e quindi della profondità di carbonatazione nel getto, sarà effettuata allontanandosi opportunamente da fessure o zone molto porose, ove si avrebbero valori non significativi della superficie saggiata. È compreso quanto occorre per dare i risultati del test completi. Il prezzo è riferito all'indagine complessiva per prelievi di 12 campioni.
02 | 02.P85.T70.010 | ... | cad | 291.8 | 266.12 | 91.2%
02 | 02.P90 | RISANAMENTO DI MURATURE |  |  |  |  | I prezzi del presente paragrafo sono comprensivi degli oneri per le opere provvisionali con piano di calpestio fino ad altezza di 2 m dal piano del pavimento, fatta eccezione per volte, solai inclinati e rampe di scale. Per altezze superiori a 2 m le opere provvisionali verranno misurate a partire dal piano di appoggio e valutati a mq per l'effettivo sviluppo.
02 | 02.P90.U05 | Lavaggio semplice delle murature esterne con idropulitrice a bassa pressione senza uso di detergenti
02 | 02.P90.U05.010 | ... | m² | 13.25 | 13.01 | 98.2%
02 | 02.P90.U10 | Risanamento di muratura di pareti verticali o di volte in genere, senza particolari lavorazioni e di semplice composizione, in mattoni con tessitura a correre o a lisca di pesce con eventuali tessiture decorative nei centrovolta (rombi, quadri, triangoli, ecc.) comprendente la rimozione delle parti deteriorate o manomesse, la chiusura a cuci-scuci di piccoli vani, vecchie tracce di impianti o passaggi con mattoni pieni a mano o di recupero per murature a vista, con malta cementizia per l'incassamento in profondità e stilatura giunti in malta di calce opportunamente dosata nelle componenti degli inerti e nella colorazione per renderla simile a quella esistente, preparazione degli incastri per la continuità della tessitura per l'inserimento dei nuovi materiali. Scarificatura di tutti i giunti e rifacimento di fughe con rasatura a cazzuola:
02 | 02.P90.U10.010 | sostituzione media di 4 mattoni al m² | m² | 41.06 | 34.95 | 85.11%
02 | 02.P90.U10.020 | sostituzione media di 8 mattoni al m² | m² | 63.99 | 52.42 | 81.92%
02 | 02.P90.U10.030 | sostituzione media di 12 mattoni al m² | m² | 79.6 | 62.84 | 78.95%
02 | 02.P90.U15 | Intervento di ricostruzione della muratura portante esistente per risanamento di vecchi camini, nicchie stipiti, zone deteriorate, fessurazione, ecc., comprendente la formazione delle sedi, la sagomatura dei materiali con disco abrasivo o martellino, la fornitura e posa in opera per ogni m³ di 400 mattoni pieni, eseguiti a macchina, per le parti non a vista e di 80 mattoni eseguiti a mano (o di recupero), per la parte in vista, posati con malta idonea. Incluse le opere di puntellamento e di imbragamento della muratura, la malta di calce opportunamente dosata nelle componenti degli inerti e nei colori per renderla simile a quella esistente, da utilizzare per la stilatura dei giunti
02 | 02.P90.U15.010 | ... | m³ | 818.68 | 619.66 | 75.69%
02 | 02.P90.U20 | Ripristino, risanamento e consolidamento di spallette, di voltini, di finestrelle, di aperture o passaggi in genere comprendente la preparazione della muratura esistente mediante rimozione dei materiali incoerenti, fatiscenti e comunque irrecuperabili la cucitura dei nuovi materiali con quelli esistenti eseguita in mattoni pieni a mano nuovi o di recupero, posati in opera con malta idonea per l'allettamento e malta di calce per la stilatura dei giunti, opportunamente dosata nelle componenti degli inerti e nei colori, per renderla simile a quella esistente, larghezza della fascia d'intervento fino a 50 cm
02 | 02.P90.U20.020 | ...... | m | 93.18 | 72.36 | 77.66%
02 | 02.P90.U25 | Scarificatura di giunti di facciata dalle malte non più compatte e rese instabili dal tempo. Stilatura con malta adeguata degli stessi giunti scarificati e di quelli privi di malta previa accurata pulizia degli interstizi con spazzole idonee, comprendente il rimpiazzo dei mattoni mancanti e la sostituzione di quelli corrosi, la ripresa di piccole lesioni a cuci-scuci, incluso ogni rifacimento di quelle parti di paramento non completamente fugate sia verticalmente che orizzontalmente nonchè delle zone oggetto di interventi sporadici comprendenti ogni materiali e mezzo d'opera necessario a dare l'opera finita a regola d'arte:
02 | 02.P90.U25.010 | sostituzione media di 4 mattoni al m² | m² | 65.99 | 60.67 | 91.94%
02 | 02.P90.U25.020 | sostituzione media di 8 mattoni al m² | m² | 82.77 | 72.64 | 87.76%
02 | 02.P90.U25.030 | sostituzione media di 12 mattoni al m² | m² | 85.18 | 70.25 | 82.47%
02 | 02.P90.U30 | Risanamento di muratura umida sino a cm 40 di spessore mediante l'esecuzione di 5 fori per metro lineare di muro da risanare e successiva saturazione capillare con sostanze idonee
02 | 02.P90.U30.010 | ... | m | 44.12 | 28.05 | 63.58%
02 | 02.P90.U35 | Trattamento idrorepellente, antipolvere e protettivo per manufatti in laterizio in genere, pietre, mattoni faccivista e calcestruzzo, da effettuarsi con impiego di prodotto idoneo, che non formi pellicola e traspirante, da applicare su superfici nuove o rinnovate, in una ripresa, a pennello o a spruzzo con pompa a bassa pressione, esclusa l'eventuale pulitura e preparazione della superficie
02 | 02.P90.U35.010 | ... | m² | 7.52 | 3.37 | 44.75%
02 | 02.P95 | INTERVENTI PARTICOLARI DI RESTAURO E RISANAMENTO CONSERVATIVO |  |  |  |  | I prezzi del presente paragrafo sono comprensivi degli oneri per le opere provvisionali con piano di calpestio fino ad altezza di 2 m dal piano del pavimento, fatta eccezione per volte, solai inclinati e rampe di scale. Per altezze superiori a 2 m le opere provvisionali verranno misurate a partire dal piano di appoggio e valutati a mq per l'effettivo sviluppo.
02 | 02.P95.V05 | Intervento su cornicioni formati da lastre in pietra su mensole in aggetto (spessore da cm 10 a cm 20) consistente nella rimozione del materiale lapideo deteriorato irrecuperabile e permeabile o fatiscente e sostituzione con altro dello stesso tipo, sostanza, forma e lavorazione eseguito a mano con attrezzatura classica secondo i profili, le dimensioni, gli spessori, la tipologia ecc.. di quelle esistenti
02 | 02.P95.V05.010 | esclusa fornitura del materiale da computarsi a parte | m | 140.9 | 137.81 | 97.81%
02 | 02.P95.V10 | Risanamento di cornicioni di dimensioni in sviluppo da cm 80 a cm 100, all'imposta del tetto in muratura a vista, consistente in: puntellamento con giunto e tubo esclusa la rimozione e sostituzione eventuale delle lastre in pietra; risanamento delle parti in muratura deteriorate mediante la rimozione cauta dei mattoni fatiscenti, gelivi, farinosi, incoerenti e comunque irrecuperabili e sostituzione degli stessi con pezzi simili per forma, natura, dimensioni e sagome a quelli esistenti, sia nuovi fatti a mano che di recupero; consolidamento dei giunti del paramento murario interessato (previa eliminazione delle malte esistenti ) con malta di cemento di rinforzo in profondità e stilatura finale a vista con malta di calce simile per forma, natura e granulometria degli inerti a quella esistente e quanto altro necessario (discesa materiali di risulta al piano di campagna)
02 | 02.P95.V10.010 | ... | m | 160.44 | 158.21 | 98.61%
02 | 02.P95.V12 | Semplice intervento di restauro (circa 25% delle superfici) di elementi in stucco in aggetto con decorazioni misurate in superfici formate circoscrivendo le decorazioni in fascie, se lineari o in figure geometriche elementari, se puntuali,comprendente la rimozione con bisturi di almeno 2 o 3 strati di tinteggiatura o di sovrapposizione di più intonaci, sia neutri che colorati, a coprire la parte originale. Il consolidamento di parti deteriorate degli elementi decorativi con resine (cascato di calce, collanti, ecc..) iniettate all'interno per evitare lo sfaldamento successivo. La ricostruzione e l'integrazione delle parti mancanti con materiali simili per forma, natura, consistenza, ecc.. di quella in opera (gesso, malta, stucco, ecc..). Inserimento di chiodi e filo in acciaio, utilizzo di aggrappanti, ganci, ecc.. e quant'altro necessario
02 | 02.P95.V12.010 | ... | m² | 809.31 | 797.09 | 98.49%
02 | 02.P95.V14 | Come voce precedente per intervento di restauro di media incidenza, su parte decorativa, valutata al 50%
02 | 02.P95.V14.010 | .. | cad | 1433.38 | 1412.88 | 98.57%
02 | 02.P95.V16 | Come voce precedente per intervento di restauro di approfondita incidenza su parte decorativa valutato oltre il 50%
02 | 02.P95.V16.010 | ... | cad | 1947.3 | 1920.23 | 98.61%
02 | 02.P95.V18 | Protezione di elementi decorativi in aggetto con lamiera di piombo dello spessore non inferiore a 1,5 mm circa compreso il risanamento della malta di calce sulla superficie orizzontale, il taglio della muratura lungo i profili per l'inserimento della copertina, la fornitura e posa dei materiali, le opere di sigillatura con malte e tassellature e quant'altro necessario
02 | 02.P95.V18.010 | ... | m² | 428.24 | 370.43 | 86.5%
02 | 02.P95.V20 | Cauta pulizia da residui di tinteggiatura e ossidi di antiche inferrate con caratteristiche decorative mediante spazzolatura a mano, sabbiatura ecc.., da eseguire con attenzione per evitare danni a decorazioni, parti in rilievo, ecc. comprendente i materiali e quanto altro necessario, misurata per ogni facciata, escluse eventuali protezioni a serramenti o altri elementi posti nelle adiacenze dell'intervento:
02 | 02.P95.V20.010 | eseguita mediante spazzolatura a mano | m² | 36.34 | 36.23 | 99.69%
02 | 02.P95.V20.020 | eseguita mediante sabbiatura, inclusa la sabbia silicea, i macchinari e la pulitura finale, per una superficie minima di intervento di 30 m² | m² | 20.57 | 16.63 | 80.84%
02 | 02.P95.V22 | Sistemazione e restauro di inferriate, recinzioni, ecc. aventi particolari motivi decorativi comprendente la sostituzione di materiali irreparabili o mancanti mediante l'integrazione con nuovi lavorati a mano (in ferro fucinato) la saldatura, gli adattamenti e quanto altro necessario, esclusi i trattamenti superficialie il trasporto:
02 | 02.P95.V22.010 | sostituzione di materiale fino a kg 2 al m² | m² | 112.34 | 99.79 | 88.83%
02 | 02.P95.V22.020 | sostituzione di materiale fino a kg 4 al m² | m² | 171.09 | 149.69 | 87.49%
02 | 02.P95.V22.030 | sostituzione di materiale fino a kg 6 al m² | m² | 229.84 | 199.57 | 86.83%
02 | 02.P95.V24 | Consolidamento e restauro di balaustra a colonnine in muratura tradizionale, intonacata, in mediocre stato di conservazione misurato al metro lineare di balaustra, con intervento previsto non superiore al 50% di balaustra.
02 | 02.P95.V24.010 | ... | m | 303.73 | 152.87 | 50.33%
02 | 02.P95.V26 | Consolidamento e restauro di balaustra a colonnine in muratura tradizionale, intonacata, in cattivo stato di conservazione, misurato al metro lineare di balaustra, con intervento previsto superiore al 50% di balaustra.
02 | 02.P95.V26.010 | ... | m | 490.97 | 302.54 | 61.62%
02 | 02.P95.V30 | Intervento di consolidamento e restauro di balaustra in pietra in mediocre stato di conservazione, con intervento previsto fino al 50%, comprendente la pulizia a fondo per l'eliminazione di croste nere e di residui vari che hanno intaccato in parte la superficie di detti elementi in pietra con impacchi a più riprese di detergenti. Rimozione della malta deteriorata a giunzione degli elementi antichi e correnti. Esecuzione di collegamenti con tiranti tra le varie parti formanti il corrente con foratura e posa del tirante in acciaio e calatura nel vano di malta espansiva. Sigillatura e ripristino con malta di calce colorata in pasta sia a stuccatura dei vari elementi decoranti il corrente inferiore e superiore che su quelli a contatto della muratura ad esclusione del trattamento superficiale di protezione, conteggiato una sola volta
02 | 02.P95.V30.010 | ... | m² | 327.53 | 211.98 | 64.72%
02 | 02.P95.V32 | Come voce precedente: in cattivo stato di conservazione con intervento previsto superiore al 50% di balaustra.
02 | 02.P95.V32.010 | ... | m² | 516.48 | 378.22 | 73.23%
02 | 02.P95.V36 | Riparazione di camini monumentali in precarie condizioni statiche comprendente lo smontaggio, il recupero dei materiali, la discesa delle macerie, lo smontaggio delle parti instabili fino alla muratura solida la ricostruzione delle parti rimosse e posate con l'utilizzo dei mattoni recuperati e con mattoni rimossi appositamente sagomati sul posto; inserimento all'interno di una canna in fibrocemento e tondini in ferro agli angoli per garantirne la stabilità; la malta di cemento per il consolidamento e di calce a rifinire per i giunti esterni a vista; il ripristino della faldatura con integrazione del materiale mancante o irrecuperabile ed ogni altro mezzo d'opera e materiale occorrente a dare l'opera finita a regola d'arte (dimensioni medie indicative di massima altezza m 1,50-3,00, larghezza m 0,50-2,00x0,50-2,00) su misure da calcolare sul solido geometrico di inviluppo della sagoma effettiva, escluso inserimento all'interno di canna idonea, sollevameto ed opere provvisionali
02 | 02.P95.V36.010 | ... | m³ | 1426.26 | 1223.45 | 85.78%
02 | 02.P95.V38 | Intervento su davanzali in pietra delle finestre, comprendente il lavaggio, la stuccatura di eventuali screpolature, i materiali di consumo, l'applicazione di prodotti idrorepellenti protettivi e quanto altro necessario a dare l'opera finita a regola d'arte
02 | 02.P95.V38.010 | ... | m² | 136.05 | 133.06 | 97.8%
02 | 02.P95.V40 | Restauro, eseguito in cantiere, di serramenti in legno pregiato mediante cauta asportazione dei vari strati di tinteggiatura esistente, con la ricerca e messa a vista della tinteggiatura originaria, comprendente la rimozione degli elementi lignei deteriorati, la sistemazione della ferramenta esistente, la sigillatura dei vari elementi di legno, il ripasso degli squadri, degli intarsi con inquadratura, la sostituzione di alcuni riquadri con legname simile all'esistente, il ripristino degli elementi con eventuali intarsi lignei e la sistemazione generale del serramento
02 | 02.P95.V40.010 | ... | m² | 965.66 | 882.61 | 91.4%
02 | 02.P95.V42 | Sistemazione e riparazione di finestre e porte finestre in legno a vetri, comprendente la revisione dell'intelaiatura esistente, i rinforzi delle parti deboli e fatiscenti con angolari, traverse, ecc., le modifiche per l'inserimento dei vetri stratificati di sicurezza antisfondamento, le chiusure e quant'altro occorrente, esclusa la fornitura e posa dei vetri
02 | 02.P95.V42.010 | ... | m² | 237.65 | 222.87 | 93.78%
02 | 02.P95.V44 | Sistemazione e riparazione di ante a lamelle (persiane)in legno, esterne, nelle parti lignee fatiscenti, consistente nella sostituzione ed integrazione delle parti mancanti o vetuste, compresa la ferramenta di chiusura e la revisione delle parti metalliche non funzionanti perchè ossidate ed ogni altro mezzo d'opera e materiale occorrente
02 | 02.P95.V44.010 | ... | m² | 339.06 | 292.71 | 86.33%
02 | 02.P95.V46 | Sovrapprezzo per interventi di restauro di finestre in legno o ante a lamelle di particolare pregio architettonico, consistente nella sostituzione ed integrazione delle parti mancanti o vetuste anche decorative con ricostruzione delle decorazioni, dei fregi e degli elementi architettonici, sia in legno che in metallo per telaio e controtelaio comprendente la ferramenta di chiusura e la revisione delle parti metalliche non funzionanti perchè ossidate ed ogni altro mezzo d'opera e materiale occorrente. Sulle voci di riferimento
02 | 02.P95.V46.010 | +50% per ogni metroquadrato | % | 50
02 | 02.P95.V48 | Sverniciatura di ante a lamelle (persiane) escluso eventuale trasporto da e per il cantiere
02 | 02.P95.V48.010 | ... | m² | 25.76 | 22.38 | 86.87%
02 | 02.P95.V50 | Trattamento completo di verniciatura per ante a lamelle(persiane) già sverniciate eseguito mediante la preparazione del fondo, le stuccature, la scartavetratura, la protezione delle parti metalliche, con smalto opaco con colori da stabilirsi in corso d'opera dalla Direzione lavori ed ogni altro mezzo d'opera e materiale occorrente a dare l'opera finita a regola d'arte
02 | 02.P95.V50.010 | ... | m² | 36.6 | 20.62 | 56.34%
02 | 02.P95.V52 | Ricostruzione delle spalle delle finestre a cui viene sostituito il serramento compreso la ripresa della muratura a cuci-scuci, dei giunti, previa accurata pulizia degli interstizi, compreso inoltre ogni materiale e mezzo d'opera necessario a dare l'opera finita a regola d'arte, dimensione media 0,21x0,12 m, misurato vuoto per pieno
02 | 02.P95.V52.010 | ........... | m² | 135.63 | 129.12 | 95.2%
02 | 02.P95.V54 | Ripulitura di elementi in marmo ornamentali, in rilievo o bassorilievo, con ausilio di microgetto d'acqua a pressione controllata, utilizzo di apposite gelatine, spazzole e quanto altro necessario a dare l'opera finita a regola d'arte, rilucidatura finale
02 | 02.P95.V54.010 | ......... | m² | 273.11 | 265.54 | 97.23%
02 | 02.P95.V56 | Asportazione a mano di tinteggiatura esistente, con l'ausilio di attrezzi vari, da eseguire con la massima cautela, previo preliminari verifiche per la ricerca di eventuali reperti quali tinte originali, eventuali decorazioni, ecc.. da eseguire su una media di 3 strati di tinteggiatura esistenti e di eventuali rasature effettuate nel tempo, fatte per uniformare le pareti; compresa la raccolta, il trasporto manuale del materiale all'esterno del fabbricato e l'accumulo nell'ambito del cantiere e quanto altro necessario
02 | 02.P95.V56.010 | ... | m² | 134.61 | 133.05 | 98.84%
02 | 02.P95.V60 | Trattamento impregnante di protezione antidegrado e impermeabilizzante del legno, costituito da silicato di sodio (vetro liquido), in soluzione acquosa pronta all'uso, incolore, inodore e atossico, finalizzato al miglioramento di caratteristiche chimico-fisiche e meccaniche del legno (durezza, compattezza e impermeabilità), da applicare a pennello su superfici in opera, nuove o rinnovate, esclusa l'eventuale pulitura, sverniciatura e preparazione della superficie in legno:
02 | 02.P95.V60.010 | per travature e tavolati, calcolati per l'effettivo sviluppo | m² | 9.34 | 6.73 | 72.09%
02 | 02.P95.V60.020 | per parapetti e recinzioni a semplice disegno, calcolati vuoto per pieno, conteggiati una sola volta per l'intero manufatto | m² | 11.02 | 8.41 | 76.35%
02 | 02.P95.V60.030 | sovrapprezzo alla voce precedente, per parapetti e recinzioni a disegno non lineare | % | 15
02 | 02.P96 | CONSOLIDAMENTO DI STRUTTURE LIGNEE
02 | 02.P96.Z05 | Consolidamento di strutture lignee ottenuto mediante perforazione con sonda elettrica a rotazione, con diamentro del foro fino a 20 mm, compresi lo spurgo del foro con aria compressa e la successiva introduzione di barre rese solidali con iniezioni di resina epossidica bicomponente avente lo stesso grado di elasticità della fibra legnosa in oggetto:
02 | 02.P96.Z05.010 | con barre di vetroresina | m | 42.87 | 19.96 | 46.55%
02 | 02.P96.Z05.020 | con barre di acciaio | m | 35.68 | 19.96 | 55.94%
02 | 02.P96.Z10 | Consolidamento di strutture lignee mediante rinforzi con piastre applicate e fissate esternamente con tirafondi o viti, o tramite perforazioni (escluse la preparazione della piastra e le perforazioni); le piastre potranno essere poste all'intradosso della trave, ai lati o a cerchiatura della stessa, andranno opportunamente dimensionate e tra loro connesse e fissate in modo collaborante alla struttura lignea
02 | 02.P96.Z10.010 | ... | kg | 2.99 | 2 | 66.79%
02 | 02.P96.Z20 | Ripristino della portanza di solai lignei, da effettuarsi a secco, tramite trasferimento delle funzioni portanti a travi in acciaio opportunamente inserite in quelle preesistenti (in legno) e collegate alla piccola orditura con staffe in acciaio, formazione di sede di alloggiamento delle travi effettuato a mano, per una dimensione dello scasso fino a 10x20 cm, esclusa la fornitura, da valutarsi a peso, delle travi in acciaio e delle piastre di collegamento, esclusa anche la rimozione del pavimento, del sottofondo e del tavolato ed ogni altra opera
02 | 02.P96.Z20.010 | ... | m | 47.01 | 46.57 | 99.06%
02 | 02.P96.Z30 | Predisposizione per rinforzo di solaio in legno atto a garantire una deformazione inferiore a 1/500 della luce con i sovraccarichi richiesti, esclusi la rimozione degli elementi sovrastanti, la preparazione dell'elemento da rinforzare e il successivo getto in calcestruzzo, mediante inserimento o posa di:
02 | 02.P96.Z30.010 | connettori tubolari metallici sagomati posti all'estradosso delle travi rompitratta, con fondello forato ed estremità superiore svasata, fra travetti dell'orditura secondaria, valutato al metro lineare di trave rinforzata, per travi fino a 5 m di luce con posa di tre connettori al metro lineare | m | 101.95 | 49.89 | 48.94%
02 | 02.P96.Z30.020 | connettori tubolari metallici sagomati posti all'estradosso delle travi rompitratta, con fondello forato ed estremità superiore svasata, fra travetti dell'orditura secondaria, valutato al metro lineare di trave rinforzata, per travi oltre 5 m di luce con posa di quattro connettori al metro lineare | m | 135.94 | 66.53 | 48.94%
02 | 02.P96.Z30.030 | tralicci in lamiera di acciaio opportunamente sagomati, sull'assito esistente, fissati ortogonalmente alle travi dell'orditura primaria con viti, tramite opportuni fori ed annegati con getto di calcestuzzo (questo escluso): traliccio di altezza 40 mm | m | 30.58 | 13.31 | 43.51%
02 | 02.P96.Z30.040 | tralicci in lamiera di acciaio opportunamente sagomati, sull'assito esistente, fissati ortogonalmente alle travi dell'orditura primaria con viti, tramite opportuni fori ed annegati con getto di calcestuzzo (questo escluso): traliccio di altezza 60 mm | m | 38.65 | 19.96 | 51.64%
02 | 02.P96.Z40 | Fornitura e posa in opera su solai lignei di telo separatore impermeabile all'acqua del calcestruzzo, ma traspirante al vapore
02 | 02.P96.Z40.010 | ... | m² | 3.96 | 1.06 | 26.79%