## Listino prezzi
Edizione 2016 La presente sezione è il frutto dell'analisi e dell'esperienza maturata nel settore da parte della società Iren Servizi e Innovazione di Torino. L'aggiornamento è stato eseguito seguendo le indicazioni della Commissione unica per il rilevamento dei costi mensili del Ministero delle Infrastrutture e dei Trasporti, Provveditorato per le Opere Pubbliche del Piemonte e della Valle d'Aosta, su base dati elenco prezzi Regione Piemonte edizione dicembre 2014. Per quanto non contenuto nella sezione in oggetto si fa riferimento alle sezioni facenti parte integrante del presente elenco prezzi, in particolare a quelle riferite ai "Sondaggi, rilievi, indagini geognostiche" e "Opere edili". Tale sezione è altresì seguita da uno specifico allegato riportante le caratteristiche prestazionali in termini di dimensioni, materiali e modalità di posa che gli specifici componenti un impianto semaforico dovranno rispettare; le singole voci, per quanto possibile, richiamano le tavole relative di tale allegato. Per la corretta progettazione delle opere comprendenti la gestione dei materiali di scavo (terre e rocce), nonché il conseguente utilizzo delle relative voci proposte nella presente sezione, si rimanda ai contenuti riportati nell'allegato A - Nota metodologica del prezzario (paragrafo 2.2.5), laddove sono stati forniti gli indirizzi operativi applicabili nella gestione dei materiali scavati, in coerenza con le disposizioni che allo stato attuale regolano la materia. Data la specificità dei contenuti ivi proposti, se ne consiglia la lettura in quanto propedeutica ad un corretto approccio progettuale. I prezzi sono comprensivi del 24,30% (13% + 10%) per spese generali ed utili di impresa. Qualora le voci di prezzo della presente sezione siano impiegabili per l'attuazione delle previsioni finalizzate alla tutela della salute e sicurezza nei luoghi di lavoro, secondo quanto previsto nell'allegato XV del D.Lgs. 81/08 s.m.i. per la stima dei costi della sicurezza relativi, si dovrà preventivamente procedere ad un ricalcolo della stima del prezzo definendo il costo di sicurezza utilizzabile attraverso lo scorporo dal prezzo della singola voce utilizzata della quota di utile prevista del 10%. I costi così stimati non saranno ribassabili e verranno riconosciuti per le quantità eseguite, nell'ambito dello specifico computo metrico estimativo delle misure di sicurezza redatto. La mano d'opera edile (ed affine) utilizzata per la valorizzazione delle analisi è quella definita dal Ministero del Lavoro e delle Politiche sociali con Decreto 29 aprile 2015 (G.U. del 16 maggio 2015), nel quale il Ministero ha fornito, attraverso apposite tabelle, il costo medio orario su base provinciale per il personale dipendente da imprese del settore dell'edilizia e attività affini (con decorrenza settembre 2014). Per comodità di utilizzo il testo del decreto completo di tabelle è consultabile all'indirizzo: www.regione.piemonte.it/oopp/prezzario alla voce "manodopera". Per la stesura di nuove analisi prezzi il costo orario della manodopera da applicare per le singole categorie di lavori è da riferirsi ai rispettivi Contatti Collettivi Nazionali di Lavoro (C.C.N.L.) vigenti.
Sez. | Codice | Descrizione | U.M. | Euro | Manod. lorda | % Manod. | Note
15 | 15 | Impianti semaforici
15 | 15.P01 | LANTERNE SEMAFORICHE
15 | 15.P01.A05 | Lanterna semaforica completa di braccetti di sostegno, sportelli, lenti, parte elettrica e cablaggio, band - it e o accessori di fissaggio. Il recupero e la posa si intendono comprensivi di: braccetti sia a palo che a band-it, visiere, calotte, parabole - collegamento elettrico esterno, ed eventualmente interno, mediante puntalini di terminazione preisolati, ai supporti e cassette di derivazione - numerazione alfanumerica - corretto orientamento - eventuale fornitura di morsetti di giunzione e conduttori - lampade occorrenti. Esclusa la fornitura delle lampade.
15 | 15.P01.A05.005 | Lanterna Semaforica a 3 luci diam 200 mm (FORNITURA) | cad | 70.01
15 | 15.P01.A05.010 | Lanterna Semaforica a 2 luci diam 200 mm + 1 luce diam 300 mm (FORNITURA) | cad | 86.18
15 | 15.P01.A05.015 | Lanterna Semaforica a 3 luci diam 300 mm (FORNITURA) | cad | 122.9
15 | 15.P01.A05.020 | Lanterna Semaforica a 4 luci diam 200 mm (FORNITURA) | cad | 97.6
15 | 15.P01.A05.025 | Lanterna Semaforica a 2 luci diam 200 mm (FORNITURA) | cad | 93.8
15 | 15.P01.A05.030 | Lanterna Semaforica a 1 luce diam 200 mm (FORNITURA) | cad | 27.58
15 | 15.P01.A05.035 | Lanterna Semaforica a 1 luce diam 300 mm (FORNITURA) | cad | 38.26
15 | 15.P01.A05.040 | Lanterna Semaforica a 3 luci diam 200 mm completa di mascherine nelle varie tipologie previste dal Codice della Strada oppure con lente serigrafata (solo per simboli "bicicletta" o "velocità"). Rientrano in queste tipologie anche le lanterne semaforiche per veicoli di trasporto pubblico. (FORNITURA) | cad | 79.96
15 | 15.P01.A05.045 | Supplemento per fornitura di ottica a Led diam 200 mm (tensione di esercizio 220V) all'interno di corpo lanterna standard comprensivo di tutti i necessari collegamenti elettrici ed accorgimenti per renderla funzionante. Si devono intendere comprensive tutte le operazioni di recupero del portalampade e della parabola esistente e dell'eventuale sportello. Di colore rosso o giallo (FORNITURA) | cad | 74.65
15 | 15.P01.A05.046 | Supplemento per fornitura di ottica a Led diam 200 mm (tensione di esercizio 220V) all'interno di corpo lanterna standard comprensivo di tutti i necessari collegamenti elettrici ed accorgimenti per renderla funzionante. Si devono intendere comprensive tutte le operazioni di recupero del portalampade e della parabola esistente e dell'eventuale sportello. Di colore verde (FORNITURA) | cad | 111.66
15 | 15.P01.A05.047 | Supplemento per la fornitura di ottica a led diam. 200 mm (tensione di esercizio 220V) posizionato all'interno di corpo lanterna standard, comprensiva di tutti i necessari collegamenti elettrici ed accorgimenti per renderla funzionante. Si devono intendere comprensive anche tutte le operazioni di recupero del portalampada, della parabola esistente e dell'eventuale sportello. Di colore bianco. (FORNITURA). | cad | 111.42
15 | 15.P01.A05.048 | Supplemento per fornitura di ottica a Led diam 300 mm (tensione di esercizio 220V) all'interno di corpo lanterna standard comprensivo di tutti i necessari collegamenti elettrici ed accorgimenti per renderla funzionante. Si devono intendere comprensive tutte le operazioni di recupero del portalampade e della parabola esistente e dell'eventuale sportello. Di colore rosso o giallo (FORNITURA) | cad | 114.05
15 | 15.P01.A05.049 | Supplemento per fornitura di ottica a Led diam 300 mm (tensione di esercizio 220V) all'interno di corpo lanterna standard comprensivo di tutti i necessari collegamenti elettrici ed accorgimenti per renderla funzionante. Si devono intendere comprensive tutte le operazioni di recupero del portalampade e della parabola esistente e dell'eventuale sportello. Di colore verde (FORNITURA) | cad | 140.07
15 | 15.P01.A05.050 | Supplemento per la fornitura di ottica a led diam. 200 mm - tensione a 42 V (dicitura da riportare esternamente sulla lanterna semaforica mediante targhetta adesiva ed all'interno del modulo) posizionata all'interno di corpo lanterna standard, comprensiva di tutti i necessari collegamenti elettrici ed accorgimenti per renderla funzionante. Si devono intendere comprensive anche tutte le operazioni di recupero del portalampada, della parabola esistente e dell'eventuale sportello. Di colore giallo o rosso. (FORNITURA) | cad | 78.82
15 | 15.P01.A05.051 | Supplemento per la fornitura di ottica a led diam. 200 mm - tensione a 42 V (dicitura da riportare esternamente sulla lanterna semaforica mediante targhetta adesiva ed all'interno del modulo) posizionata all'interno di corpo lanterna standard, comprensiva di tutti i necessari collegamenti elettrici ed accorgimenti per renderla funzionante. Si devono intendere comprensive anche tutte le operazioni di recupero del portalampada, della parabola esistente e dell'eventuale sportello. Di colore verde. (FORNITURA) | cad | 110.8
15 | 15.P01.A05.052 | Supplemento per la fornitura di ottica a led diam. 200 mm - tensione a 42 V (dicitura da riportare esternamente sulla lanterna semaforica mediante targhetta adesiva ed all'interno del modulo) posizionata all'interno di corpo lanterna standard, comprensiva di tutti i necessari collegamenti elettrici ed accorgimenti per renderla funzionante. Si devono intendere comprensive anche tutte le operazioni di recupero del portalampada, della parabola esistente e dell'eventuale sportello. Di colore bianco. (FORNITURA) | cad | 106.13
15 | 15.P01.A05.055 | Lanterna semaforica di qualsiasi tipologia e composizione ad altezza < di 4 m da terra (POSA) | cad | 27.18 | 27.18 | 100%
15 | 15.P01.A05.060 | Lanterna semaforica di qualsiasi tipologia e composizione da altezza < di 4 m da terra (RECUPERO) | cad | 7.11 | 7.11 | 100%
15 | 15.P01.A05.065 | Lanterna semaforica di qualsiasi tipologia e composizione ad altezza > di 4 m da terra (POSA) | cad | 49.26 | 27.11 | 55.04%
15 | 15.P01.A05.070 | Lanterna semaforica di qualsiasi tipologia e composizione da altezza > di 4 m da terra (RECUPERO) | cad | 12.69 | 7.11 | 56.02%
15 | 15.P01.A05.075 | Assemblaggio di lanterna semaforica di qualsiasi tipologia mediante l'unione di moduli singoli, comprensiva dei sistemi di fissaggio, del cablaggio (con fornitura del conduttore e dei morsetti) della posa dei braccetti in policarbonato eventualmente necessari. L'assemblaggio comprende inoltre tutte le operazioni di posa e recupero di parti di lanterne quali parabole, portalampade, sportelli, dischi di unione ecc.. per ogni modulo aggiunto o recuperato (POSA) | cad | 9.39 | 9.39 | 100%
15 | 15.P01.A05.080 | Oscuramento o disoscuramento provvisorio di lanterna semaforica mediante l'ausilio di sacchi in polietilene di colore nero (tipo Raccolta Rifiuti) o altro metodo similare atto a mascherare le luci delle lanterne i cui segnali potrebbero ingenerare confusione all'utenza durante le varie fasi di un cantiere o in attesa della realizzazione di manufatti stradali. Compresa la fornitura del materiale occorrente. Ad altezza < 4m da terra (POSA) | cad | 6.45 | 6.45 | 100%
15 | 15.P01.A05.085 | Oscuramento o disoscuramento provvisorio di lanterna semaforica mediante l'ausilio di sacchi in polietilene di colore nero (tipo Raccolta Rifiuti) o altro metodo similare atto a mascherare le luci delle lanterne i cui segnali potrebbero ingenerare confusione all'utenza durante le varie fasi di un cantiere o in attesa della realizzazione di manufatti stradali. Compresa la fornitura del materiale occorrente. Ad altezza > 4m da terra (POSA) | cad | 20.63 | 9.69 | 46.97%
15 | 15.P01.A10 | Pannello di contrasto per lanterne semaforiche costruito secondo le prescrizioni del Nuovo Codice della Strada (fondo nero con bordo bianco), comprensivo dei materiali di fissaggio. La posa e il recupero sono da intendersi a e da qualsiasi altezza.
15 | 15.P01.A10.005 | Pannello di contrasto avente dimensioni di mm 900 x 600 (FORNITURA) | cad | 153.91
15 | 15.P01.A10.010 | Pannello di contrasto avente dimensioni di mm 700 x 1000 (FORNITURA) | cad | 169.3
15 | 15.P01.A10.015 | Pannello di contrasto avente dimensioni di mm 900 x 1350 (FORNITURA) | cad | 216.92
15 | 15.P01.A10.020 | Pannello di contrasto di qualsiasi dimensione e a qualsiasi altezza (POSA) | cad | 10.02 | 10.02 | 100%
15 | 15.P01.A10.025 | Pannello di contrasto di qualsiasi dimensione e da qualsiasi altezza (RECUPERO) | cad | 7.44 | 7.44 | 100%
15 | 15.P01.A10.030 | Supporto multiplo superiore completo di morsettiera, cappellotto, bulloni di fissaggio, tappi per la chiusura dei fori per il fissaggio delle lanterne (min. n. 3). La posa comprende il collegamento dei conduttori del cavo in arrivo dal regolatore, cassetta giunzione o da altro sostegno, alla morsettiera. Ad ogni singolo conduttore in arrivo deve essere applicato un puntalino preisolato di dimensione adeguata. Qualora richiestogli l'Appaltatore dovrà provvedere alla fornitura del capocorda e del conduttore per il "filo pilota" effettuandone il relativo collegamento fra la palina e la morsettiera del supporto. L'operazione di recupero comprende il distacco dei conduttori (FORNITURA) | cad | 22.14
15 | 15.P01.A10.035 | Supporto superiore per lanterne (FORNITURA E POSA) | cad | 38.96 | 16.76 | 43.02%
15 | 15.P01.A10.040 | Supporto superiore per lanterne (POSA) | cad | 16.83 | 16.83 | 100%
15 | 15.P01.A10.045 | Supporto superiore per lanterne (RECUPERO) | cad | 2.91 | 2.91 | 100%
15 | 15.P01.A10.050 | Supporto inferiore per lanterne (FORNITURA) | cad | 10.16
15 | 15.P01.A10.055 | Supporto inferiore per lanterne (FORNITURA E POSA) | cad | 12.43 | 2.31 | 18.62%
15 | 15.P01.A10.060 | Supporto inferiore per lanterne (POSA) | cad | 2.28 | 2.28 | 100%
15 | 15.P01.A10.065 | Supporto inferiore per lanterne (RECUPERO) | cad | 1.62 | 1.62 | 100%
15 | 15.P01.A15 | Braccetto di sostegno superiore od inferiore in policarbonato, con attacco a palina o del tipo a Band - it o con bulloni per lanterne semaforiche
15 | 15.P01.A15.005 | Braccetto sup/inf per lanterne semaforiche (FORNITURA) | cad | 7.96
15 | 15.P01.A15.010 | Braccetto sup/inf per lanterne semaforiche (FORNITURA E POSA) | cad | 12.14 | 4.23 | 34.87%
15 | 15.P01.A15.015 | Braccetto sup/inf per lanterne semaforiche (POSA) | cad | 4.23 | 4.23 | 100%
15 | 15.P01.A15.020 | Braccetto sup/inf per lanterne semaforiche (RECUPERO) | cad | 4.23 | 4.23 | 100%
15 | 15.P01.A15.025 | Braccetto di sostegno superiore o inferiore in policarbonato sostituito su lanterna in opera compreso lo stacco e il riattacco dei conduttori, l'apertura e chiusura dello sportello, la posa e il recupero della lampada e della parabola. sostituito su lanterna in opera ad altezza < 4 m da terra (POSA E RECUPERO) | cad | 9.39 | 9.39 | 100%
15 | 15.P01.A15.030 | Braccetto di sostegno superiore o inferiore in policarbonato sostituito su lanterna in opera compreso lo stacco e il riattacco dei conduttori, l'apertura e chiusura dello sportello, la posa e il recupero della lampada e della parabola. sostituito su lanterna in opera ad altezza > 4 m da terra (POSA E RECUPERO) | cad | 27.39 | 9.29 | 33.92%
15 | 15.P01.A20 | Elemento di raccordo, di qualsiasi tipologia, tra lanterna semaforica e modulo/i laterale/i, comprensivo degli anelli di fissaggio, del cablaggio elettrico, dell'eventuale recupero del braccetto della lanterna e della staffa e del tappo di chiusura,superiore al modulo, quando previsti. La posa è da intendersi effettuata a qualsiasi altezza da terra
15 | 15.P01.A20.005 | Elemento di raccordo per un modulo laterale con tappo di chiusura e staffa di fissaggio (FORNITURA) | cad | 45.29
15 | 15.P01.A20.010 | Elemento di raccordo per due moduli laterali con tappo di chiusura e staffa di fissaggio (FORNITURA) | cad | 77.09
15 | 15.P01.A20.015 | Elemento di raccordo per moduli laterali (POSA) | cad | 3.67 | 3.67 | 100%
15 | 15.P01.A20.020 | Elemento di raccordo per moduli laterali (RECUPERO) | cad | 5.82 | 5.82 | 100%
15 | 15.P01.A25 | Ricambi per lanterne semaforiche quali lenti, mascherine, sportelli, visiere ecc. Trattandosi di ricambi tutti gli elementi forniti dovranno essere completamente compatibili con le lanterne su cui saranno installati
15 | 15.P01.A25.005 | Cappellotto di protezione per supporto superiore (FORNITURA) | cad | 6.49
15 | 15.P01.A25.010 | Lente colorata in pasta per lanterne semaforiche avente diam. 200 mm, di qualsiasi colore (FORNITURA) | cad | 5.85
15 | 15.P01.A25.015 | Lente colorata in pasta per lanterne semaforiche avente diam. 300 mm, di qualsiasi colore, di qualsiasi tipologia. (FORNITURA) | cad | 10.27
15 | 15.P01.A25.020 | Lente colorata in pasta per lanterne semaforiche, serigrafata con simbolo "Bicicletta" o "Velocità consigliata" avente diam. 200 mm, di qualsiasi colore. (FORNITURA) | cad | 13.56
15 | 15.P01.A25.025 | Lente colorata in pasta per lanterne semaforiche, serigrafata con simbolo "Bicicletta" o "Velocità consigliata" avente diam. 300 mm. (FORNITURA) | cad | 15.33
15 | 15.P01.A25.030 | Mascherine in materiale plastico diam. 200 mm, di colorazione nera, con scanalature per impedirne la rotazione, riportanti qualunque tipo di simbologia prevista dal nuovo codice della strada (omino, barra tram, freccia, ecc.) (FORNITURA) | cad | 5.3
15 | 15.P01.A25.035 | Mascherine in materiale plastico diam. 300 mm, di colorazione nera, con scanalature per impedirne la rotazione, riportanti qualunque tipo di simbologia prevista dal nuovo codice della strada (omino, barra tram, freccia, ecc.) (FORNITURA) | cad | 13.24
15 | 15.P01.A25.040 | Visiera paraluce per lanterne semaforiche diam. 200 mm (FORNITURA) | cad | 6.35
15 | 15.P01.A25.045 | Visiera paraluce per lanterne semaforiche diam. 300 mm (FORNITURA) | cad | 12.72
15 | 15.P01.A25.050 | Parabola in alluminio per modulo con diam 200 mm (FORNITURA) | cad | 9.16
15 | 15.P01.A25.055 | Parabola in alluminio per modulo con diam 300 mm (FORNITURA) | cad | 15.49
15 | 15.P01.A25.060 | Tappo di chiusura per lanterne semaforiche (FORNITURA) | cad | 2.93
15 | 15.P01.A25.065 | Sportello per lanterna semaforica con lente di diam. 200 mm e guarnizione (FORNITURA) | cad | 21.55
15 | 15.P01.A25.070 | Sportello per lanterna semaforica con lente di diam. 300 mm e guarnizione (FORNITURA) | cad | 35.57
15 | 15.P01.A25.075 | Sportello per lanterna semaforica con lente di diam. 200 mm termosaldata (FORNITURA) | cad | 12.84
15 | 15.P01.A25.080 | Sportello per lanterna semaforica con lente di diam. 300 mm termosaldata (FORNITURA) | cad | 24.24
15 | 15.P01.A25.085 | Sportello per lanterna semaforica con lente di diam. 200 mm, guarnizione, e mascherina in policarbonato con qualsiasi simbolo (FORNITURA) | cad | 26.84
15 | 15.P01.A25.090 | Sportello per lanterna semaforica con lente di diam. 300 mm, guarnizione, e mascherina in policarbonato con qualsiasi simbolo (FORNITURA) | cad | 48.81
15 | 15.P01.A25.095 | Sportello per lanterna semaforica con lente di diam. 200 mm termosaldata e mascherina in policarbonato con qualsiasi simbolo (FORNITURA) | cad | 18.1
15 | 15.P01.A25.100 | Sportello per lanterna semaforica con lente di diam. 300 mm termosaldata e mascherina in policarbonato con qualsiasi simbolo (FORNITURA) | cad | 29.53
15 | 15.P01.A25.105 | Sportello per lanterna semaforica con lente serigrafata di diam. 200 mm e guarnizione (FORNITURA) | cad | 26.54
15 | 15.P01.A25.110 | Sportello per lanterna semaforica con lente serigrafata di diam. 300 mm e guarnizione (FORNITURA) | cad | 39.5
15 | 15.P01.A25.115 | Sportello per lanterna semaforica con lente serigrafata di diam. 200 mm termosaldata (FORNITURA) | cad | 23.58
15 | 15.P01.A25.120 | Sportello per lanterna semaforica con lente serigrafata di diam. 300 mm termosaldata (FORNITURA) | cad | 35.36
15 | 15.P01.A30 | Installazione degli elementi quali cappellotto, lenti, pannelli, sportelli, visiere, tappi, mascherine, in contemporanea ad altre operazioni sul medesimo sostegno o lanterna (con fissaggio secondo le disposizioni della stazione appaltante).
15 | 15.P01.A30.005 | Elementi quali cappellotto, lenti, pannelli, sportelli, visiere, tappi, mascherine ecc. ad altezza < di 4 m da terra (POSA) | cad | 1.75 | 1.75 | 100%
15 | 15.P01.A30.010 | Elementi quali cappellotto, lenti, pannelli, sportelli, visiere, tappi, mascherine ecc. ad altezza < di 4 m da terra (RECUPERO) | cad | 1.42 | 1.42 | 100%
15 | 15.P01.A30.015 | Elementi quali cappellotto, lenti, pannelli, sportelli, visiere, tappi, mascherine ecc. ad altezza > di 4 m da terra (POSA) | cad | 6.91 | 1.79 | 25.85%
15 | 15.P01.A30.020 | Elementi quali cappellotto, lenti, pannelli, sportelli, visiere, tappi, mascherine ecc. ad altezza > di 4 m da terra (RECUPERO) | cad | 5.96 | 1.42 | 23.86%
15 | 15.P01.A30.025 | Elementi quali cappellotto, lenti, pannelli, sportelli, visiere, tappi, mascherine ecc. ad altezza < di 4 m da terra (POSA e RECUPERO) | cad | 3.17 | 3.17 | 100%
15 | 15.P01.A30.030 | Elementi quali cappellotto, lenti, pannelli, sportelli, visiere, tappi, mascherine ecc. ad altezza > di 4 m da terra (POSA e RECUPERO) | cad | 12.84 | 3.17 | 24.71%
15 | 15.P01.A35 | Installazione degli elementi quali cappellotto, lenti, pannelli, sportelli, visiere, tappi, mascherine, non in contemporanea ad altre operazioni sul medesimo sostegno o lanterna (con fissaggio secondo le disposizioni della stazione appaltante).
15 | 15.P01.A35.005 | Elementi quali cappellotto, lenti, pannelli, sportelli, visiere, tappi, mascherine ecc. ad altezza < di 4 m da terra (POSA e/o RECUPERO) | cad | 7.11 | 7.11 | 100%
15 | 15.P01.A35.010 | Elementi quali cappellotto, lenti, pannelli, sportelli, visiere, tappi, mascherine ecc. ad altezza > di 4 m da terra (POSA e/o RECUPERO) | cad | 18.25 | 7.11 | 38.96%
15 | 15.P01.A40 | Interventi su segnalazione e richiesta della stazione appaltante eseguiti per il ripristino di anomalie
15 | 15.P01.A40.005 | Chiusura di sportello di lanterna semaforica ad altezza < di 4 m da terra (POSA) | cad | 5.82 | 5.82 | 100%
15 | 15.P01.A40.010 | Chiusura di sportello di lanterna semaforica ad altezza > di 4 m da terra (POSA) | cad | 16.09 | 5.79 | 35.96%
15 | 15.P01.A40.015 | Orientamento di lanterna semaforica di qualsiasi tipologia comprendente l'apertura e la chiusura dello sportello, rimozione di lampada e parabola e serraggio dei bulloni di fissaggio ad altezza < di 4 m da terra (POSA) | cad | 7.11 | 7.11 | 100%
15 | 15.P01.A40.020 | Orientamento di lanterna semaforica di qualsiasi tipologia comprendente l'apertura e la chiusura dello sportello, rimozione di lampada e parabola e serraggio dei bulloni di fissaggio ad altezza > di 4 m da terra (POSA) | cad | 22.01 | 7.01 | 31.84%
15 | 15.P01.A40.025 | Riparazione definitiva di sportello o visiera su lanterna semaforica in opera mediante l'utilizzo di viti autofilettanti, o altro metodo atto a garantire la tenuta nel tempo, comprensiva della fornitura dei materiali. Ad altezza < 4 m da terra. (POSA) | cad | 3.57
15 | 15.P01.A40.030 | Riparazione definitiva di sportello o visiera su lanterna semaforica in opera mediante l'utilizzo di viti autofilettanti, o altro metodo atto a garantire la tenuta nel tempo, comprensiva della fornitura dei materiali. Ad altezza > 4 m da terra. (POSA) | cad | 9.47 | 3.6 | 38.05%
15 | 15.P01.A45 | Segnale stradale luminoso tipo "radians" avente diam 600 mm, completo di lampade accessori, cablaggio elettrico, attacchi per posa a sbraccio o su tesata, riportante sul pannello qualsiasi tipo di simbologia prevista dal nuovo codice della strada
15 | 15.P01.A45.005 | Segnale stradale luminoso tipo "radians" con diam 600 mm, (FORNITURA) | cad | 174.12
15 | 15.P01.A45.010 | Segnale "radians" di qualsiasi tipologia ed a qualsiasi altezza da terra (POSA) | cad | 49.86 | 49.86 | 100%
15 | 15.P01.A45.015 | Segnale "radians" di qualsiasi tipologia ed a qualsiasi altezza da terra (RECUPERO) | cad | 10.68 | 10.68 | 100%
15 | 15.P01.A45.020 | Pannello per segnale stradale tipo "radians" di qualunque simbologia prevista dal nuovo codice della strada con diam. 600 mm (FORNITURA) | cad | 57.54
15 | 15.P01.A45.025 | installazione di pannelli per segnali stradali tipo "radians" a qualsiasi altezza da terra (POSA) | cad | 17.82 | 17.82 | 100%
15 | 15.P01.A45.030 | installazione di pannelli per segnali stradali tipo "radians" a qualsiasi altezza da terra (RECUPERO) | cad | 5.82 | 5.82 | 100%
15 | 15.P01.A50 | Segnale stradale "attraversamento pedonale luminoso" - APL -, Dimensioni pannello (parte visibile) mm 900 x 900, corpo contenitore in allumino con tenuta alla penetrazione di polveri e acqua IP66, pannelli in lastra di policarbonato rivestiti con pellicola retroriflettente e semitrasparente di Classe 2^ speciale. Illuminazione interna mediante lampade al neon e diffusori. Lampada esterna per l'illuminazione del passaggio pedonale sottostante di tipo SAP da 150W. Il tutto realizzato in classe di isolamento 1 ed omolagato presso il Ministero delle Infrastrutture e Trasporti.
15 | 15.P01.A50.005 | Segnale A.P.L. a qualsiasi altezza (FORNITURA) | cad | 3441.22
15 | 15.P01.A50.010 | Segnale A.P.L. a qualsiasi altezza (FORNITURA E POSA) | cad | 3525.42 | 84.61 | 2.4%
15 | 15.P01.A50.015 | Segnale A.P.L. a qualsiasi altezza (POSA) | cad | 84.18 | 84.18 | 100%
15 | 15.P01.A50.020 | Segnale A.P.L. a qualsiasi altezza (RECUPERO) | cad | 32.4 | 32.4 | 100%
15 | 15.P01.A50.025 | Pannello per segnale stradale APL con dimensioni 935 x 935 mm (FORNITURA) | cad | 189.22
15 | 15.P01.A50.030 | Interruttore crepuscolare per accensione/spegnimento di segnale stradale tipo - APL - o similari, dotato di fotocellula incorporata con sensibilità regolabile. Con portata sino a 3000W (FORNITURA) | cad | 30.28
15 | 15.P01.A50.035 | Interruttore crepuscolare con relativi collegamenti elettrici (FORNITURA E POSA) | cad | 44.5 | 14.18 | 31.87%
15 | 15.P01.A50.040 | Interruttore crepuscolare con relativi collegamenti elettrici (POSA) | cad | 14.25 | 14.25 | 100%
15 | 15.P01.A50.045 | Interruttore crepuscolare (RECUPERO) | cad | 3.57 | 3.57 | 100%
15 | 15.P01.A50.050 | Complesso lampeggiatore con caratteristiche tali da alimentare n. 4 gruppi di 2 lampade ciascuno con accensione delle stesse in alternanza fra loro ad una frequenza di 1 Hz. , posato su basetta in poliestere e contenuto all'interno di una cassetta in poliestere dotata degli attacchi per il fissaggio a palo o a muro.Il cablaggio interno dovrà essere eseguito secondo lo schema fornito dalla stazione appaltante con attestazione dei cavi su morsetti per conduttori tipo EDM da 6 a 16 mm² montati su basetta in poliestere GP03 di colore rosso, La cassetta dovrà essere dotata di pressacavi. Lo stesso complesso dovrà permettere l'accensione di un impianto APL e dovrà essere fornito completo di interruttore magnetotermico da 20A e blocco differenziale con valore di (In) secondo richiesta. . (FORNITURA) | cad | 333.26
15 | 15.P01.A50.055 | Complesso lampeggiatore e comando accensione APL con fornitura dei relativi accessori di fissaggio, sia a palo che a muro (Tasselli, staffe, viti, Band-it, ecc.) (FORNITURA E POSA) | cad | 353.33 | 20.21 | 5.72%
15 | 15.P01.A50.060 | Complesso lampeggiatore e comando accensione APL con fornitura dei relativi accessori di fissaggio, sia a palo che a muro (Tasselli, staffe, viti, Band-it, ecc.) (POSA) | cad | 20.07 | 20.07 | 100%
15 | 15.P01.A50.065 | Complesso lampeggiatore e comando accensione APL (RECUPERO) | cad | 4.86 | 4.86 | 100%
15 | 15.P01.A55 | Impianto segnaletico di preavviso semaforico, composto da n.1 triangolo lato 90 cm in alluminio 25/10 rivestito in pellicola Classe 2° speciale Fig. II 31/a art.99, avente il disco semaforico centrale realizzato con un lampeggiatore a 30 led gialli ad alta intensità protetti da una lente focale in policarbonato ed installato nel triangolo procurando un foro per il solo passaggio dei cavi elettrici senza alterare la consistenza del supporto stesso; il tutto posato su di un palo in acciao zincato antirotazione diam. 60 avente altezza fuori terra di m 310.
15 | 15.P01.A55.005 | Cartello SEMAFORO con relativi accessori (FORNITURA) | cad | 263.81
15 | 15.P01.A55.010 | Cartello SEMAFORO con relativi accessori (POSA) | cad | 38.85 | 38.85 | 100%
15 | 15.P01.A55.015 | Cartello SEMAFORO con relativi accessori (RECUPERO) | cad | 14.25 | 14.25 | 100%
15 | 15.P01.A60 | Portalampade e Lampade - Le lampade fornite dovranno essere fabbricate da primaria ditta, avere una durata media di almeno 8000h ed avere una percentuale di mortalità infantile contenuta nel 2% nelle prime 3000 h di funzionamento.
15 | 15.P01.A60.005 | Portalampada di qualsiasi tipologia con attacco tipo "Edison E 27", per lampade ad incandescenza o a scarica di gas. La sostituzione comprende: - apertura e chiusura dello sportello della lanterna - recupero e posa della lampada - recupero e posa della parabola - collegamento elettrico (FORNITURA) | cad | 6.6
15 | 15.P01.A60.010 | Portalampada con altre operazioni < 4 metri da terra (POSA e RECUPERO) | cad | 2.91 | 2.91 | 100%
15 | 15.P01.A60.015 | Portalampada con altre operazioni > 4 metri da terra (POSA e RECUPERO) | cad | 5.68 | 2.91 | 51.21%
15 | 15.P01.A60.020 | Portalampada intervento singolo < 4 metri da terra (POSA e RECUPERO) | cad | 8.73 | 8.73 | 100%
15 | 15.P01.A60.025 | Portalampada intervento singolo > 4 metri da terra (POSA e RECUPERO) | cad | 20.84 | 8.76 | 42.04%
15 | 15.P01.A60.030 | Lampada semaforica con filamento rinforzato da 40 w /235v con flusso luminoso di 500 lumen, attacco E27 (FORNITURA) | cad | 1.31
15 | 15.P01.A60.035 | Lampada semaforica con filamento rinforzato da 67 w /240v con flusso luminoso di 700 lumen, attacco E27 (FORNITURA) | cad | 1.43
15 | 15.P01.A60.040 | Lampada semaforica con filamento rinforzato da 100 w /235v con flusso luminoso di 1350 lumen, attacco E27 (FORNITURA) | cad | 1.43
15 | 15.P01.A60.045 | Lampada tubolare al neon 30 w/32 (FORNITURA) | cad | 2.46
15 | 15.P01.A60.050 | Lampada circolare al neon 32 w/32 (FORNITURA) | cad | 2.61
15 | 15.P01.A60.055 | Lampada al sodio 90 w Bassa Pressione (FORNITURA) | cad | 55.31
15 | 15.P01.A60.060 | Lampada a bassa tensione 24v / 60 w (FORNITURA) | cad | 2.13
15 | 15.P01.A60.065 | Starter per lampade fluorescenti (FORNITURA) | cad | 0.22
15 | 15.P01.A60.070 | Sostituzione di lampada in aleatoria ad altezza < 4 m da terra (POSA e RECUPERO) | cad | 6.98 | 6.98 | 100%
15 | 15.P01.A60.075 | Sostituzione di lampada in aleatoria ad altezza > 4 m da terra (POSA e RECUPERO) | cad | 16.41 | 6.98 | 42.51%
15 | 15.P01.A60.080 | Sostituzione di lampada a programma ad altezza < 4 m da terra (POSA e RECUPERO) | cad | 1.59 | 1.59 | 100%
15 | 15.P01.A60.085 | Sostituzione di lampada a programma ad altezza > 4 m da terra (POSA e RECUPERO) | cad | 6.26 | 1.59 | 25.35%
15 | 15.P01.A60.090 | Sostituzione di lampada a programma ad altezza < 4 m da terra in contemporanea alla pulizia del punto luce. (POSA e RECUPERO) | cad | 1.29 | 1.29 | 100%
15 | 15.P01.A60.095 | Sostituzione di lampada a programma ad altezza > 4 m da terra in contemporanea alla pulizia del punto luce. (POSA e RECUPERO) | cad | 1.41 | 1.29 | 91.21%
15 | 15.P01.A65 | Pulizia e lavaggio di lanterna semaforica eseguita a programma, o durante l'installazione di lanterne semaforiche, comprendente il totale lavaggio esterno del corpo lanterna ed il lavaggio interno della lente, la spolveratura della parabola riflettente compresa la eventuale rimozione e posa di mascherina e l'apertura e chiusura degli sportelli; l'operazione di lavaggio deve essere seguita dall'asciugatura della lanterna con mezzi idonei
15 | 15.P01.A65.005 | Pulizia e lavaggio di punto luce semaforico di qualsiasi dimensione ad una altezza < di 4 m da terra (POSA) | cad | 2.98 | 2.98 | 100%
15 | 15.P01.A65.010 | Pulizia e lavaggio di punto luce semaforico di qualsiasi dimensione ad una altezza > di 4 m da terra (POSA) | cad | 6.62 | 2.98 | 44.97%
15 | 15.P01.A65.015 | Pulizia e lavaggio di lanterna semaforica pedonale a cassonetto o segnale stradale luminoso o pannello di contrasto ad una altezza < di 4 m da terra (POSA) | cad | 4.66 | 4.66 | 100%
15 | 15.P01.A65.020 | Pulizia e lavaggio di segnale stradale luminoso o pannello di contrasto ad una altezza > di 4 m da terra (POSA) | cad | 8.57 | 4.63 | 54.02%
15 | 15.P01.A65.025 | Pulizia e lavaggio di segnale di attraversamento pedonale luminoso - tipo APL posato a qualsiasi altezza da terra (POSA) | cad | 24.93 | 24.93 | 100%
15 | 15.P01.A70 | Staffe di supporto per la posa di lanterne sospese su pali a sbraccio o su tesata completi di tutti gli accessori necessari al corretto orientamento e fissaggio.
15 | 15.P01.A70.005 | Staffa di supporto in acciaio verniciato per fissaggio al sospeso, su pali a sbraccio, predisposto per il montaggio dei pannelli di contrasto come prescritto dal nuovo codice della strada, completo di collare per fissaggio allo sbraccio con snodo per regolare la verticalità della lanterna. (FORNITURA E POSA) | cad | 130.53 | 26.98 | 20.67%
15 | 15.P01.A70.010 | Supporto in acciaio verniciato per fissaggio al sospeso, su tesate, completo di attacco a fune, sbarra o tubo di prolunga per il corretto posizionamento delle lanterne alle altezze prescritte dal Nuovo Codice della Strada, attacchi per controvento. Predisposto per posa sino a 4 lanterne. (FORNITURA E POSA) | cad | 222.37 | 23.08 | 10.38%
15 | 15.P01.A70.015 | Staffa di supporto in acciaio verniciato per fissaggio al sospeso, su tesate, predisposto per il montaggio dei pannelli di contrasto e completo di attacco a fune, sbarra o tubo di prolunga per il corretto posizionamento delle lanterne alle altezze prescritte dal Nuovo Codice della Strada, attacchi per controvento. Per posa sino a 4 lanterne. (FORNITURA E POSA) | cad | 544.38 | 39.63 | 7.28%
15 | 15.P01.A70.020 | Staffa di supporto per lanterne sospese di qualsiasi tipologia (POSA) | cad | 12.63 | 12.63 | 100%
15 | 15.P01.A70.025 | Staffa di supporto per lanterne sospese di qualsiasi tipologia (RECUPERO) | cad | 12.63 | 12.63 | 100%
15 | 15.P02 | SOSTEGNI
15 | 15.P02.A05 | SOSTEGNI IN GENERE - La posa si deve intendere comprensiva di:verniciatura con fornitura delle vernici occorrenti, messa a piombo del sostegno, eventuale sabbiatura o fissaggio all'interno di bussola, sigillatura alla base mediante collarino in cls e collegamento di messa a terra.
15 | 15.P02.A05.005 | Palina semaforica in acciaio zincato a caldo lunghezza mm 3.600 completa di piastrina per la messa a terra, camicia di rinforzo e asola per ingresso cavi costruita secondo quanto indicato nella relativa scheda tecnica (FORNITURA E POSA) Scheda Tecnica Allegato 1A e 1B | cad | 132.17 | 39.48 | 29.87%
15 | 15.P02.A05.010 | Palina semaforica in acciaio zincato a caldo lunghezza mm 4.500 completa di piastrina per la messa a terra, camicia di rinforzo e asola per ingresso cavi costruita secondo quanto indicato nella relativa scheda tecnica (FORNITURA E POSA) Scheda Tecnica Allegato 2A e 2B | cad | 187.65 | 50.29 | 26.8%
15 | 15.P02.A05.015 | Palina semaforica in acciaio zincato a caldo lunghezza mm 3.600 dotata di piastra di fissaggio completa di piastrina per la messa a terra, camicia di rinforzo e asola per ingresso cavi costruita secondo quanto indicato nella relativa scheda tecnica. Completa di tirafondi o tasselli. (FORNITURA E POSA) Scheda Tecnica Allegato 3A e 3B | cad | 207.71 | 70.46 | 33.92%
15 | 15.P02.A05.020 | Palina semaforica L = 3.600 mm (POSA) | cad | 39.84 | 39.84 | 100%
15 | 15.P02.A05.025 | Palina semaforica L = 4.500 mm (POSA | cad | 49.89
15 | 15.P02.A05.030 | Palina semaforica L = 3.600 mm con piastra di fissaggio (POSA) | cad | 69.96 | 69.96 | 100%
15 | 15.P02.A05.035 | Palina semaforica di qualsiasi tipologia (RECUPERO) | cad | 10.68 | 10.68 | 100%
15 | 15.P02.A05.040 | Bussola per il fissaggio di paline semaforiche costruita come indicato nella relativa scheda tecnica (FORNITURA) Scheda Tecnica Allegato 4A e 4B | cad | 71.82
15 | 15.P02.A05.045 | Bussola per palina. Compresa la demolizione del blocco di cls. (RECUPERO) | cad | 29.56
15 | 15.P02.A05.050 | Ripristino della primitiva verticalità di palina semaforica di qualsiasi tipologia, comprensivo della demolizione del collare in cls e dei materiali per il ripristino del blocco di fondazione, del collarino e l'eventuale posa e recupero delle lanterne installate (POSA) | cad | 25.8 | 23.31 | 90.36%
15 | 15.P02.A05.055 | Palo a sbraccio semplice in acciaio zincato a caldo, con aggetto di m 3, costruito come indicato nella relativa scheda tecnica compreso l'eventuale foro per il collegamento del filo pilota di terra con relativo capocorda (FORNITURA E POSA) Scheda Tecnica Allegato 5A e 5B | cad | 474.69 | 136.9 | 28.84%
15 | 15.P02.A05.060 | Palo a sbraccio semplice in acciaio zincato a caldo, con aggetto di m 5, costruito come indicato nella relativa scheda tecnica compreso l'eventuale foro per il collegamento del filo pilota di terra con relativo capocorda (FORNITURA E POSA) cheda Tecnica Allegato 6A e 6B | cad | 802.87 | 136.33 | 16.98%
15 | 15.P02.A05.065 | Palo a sbraccio semplice in acciaio zincato a caldo, con aggetto di m 7, costruito come indicato nella relativa scheda tecnica, compreso l'eventuale foro per il collegamento del filo pilota di terra con relativo capocorda (FORNITURA E POSA) Scheda Tecnica Allegato 7A e 7B | cad | 1100.47 | 136.9 | 12.44%
15 | 15.P02.A05.070 | Palo a sbraccio in acciaio zincato a caldo con aggetto di m 3 costruito per la posa con pannelli di contrasto, come indicato nella relativa scheda tecnica, compreso l'eventuale foro per il collegamento del filo pilota di terra con relativo capocorda (FORNITURA E POSA) Scheda Tecnica Allegato 8A e 8B | cad | 815.87 | 226.98 | 27.82%
15 | 15.P02.A05.075 | Palo a sbraccio in acciaio zincato a caldo con aggetto di m 5,5 costruito per la posa con pannelli di contrasto, come indicato nella relativa scheda tecnica, compreso l'eventuale foro per il collegamento del filo pilota di terra con relativo capocorda (FORNITURA E POSA) Scheda Tecnica Allegato 9A e 9B | cad | 1170.54 | 226.38 | 19.34%
15 | 15.P02.A05.080 | Palo a sbraccio in acciaio zincato a caldo con aggetto di m 7 costruito per la posa con pannelli di contrasto, come indicato nella relativa scheda tecnica, compreso l'eventuale foro per il collegamento del filo pilota di terra con relativo capocorda (FORNITURA E POSA) Scheda Tecnica Allegato 10A e 10B | cad | 1334.71 | 226.63 | 16.98%
15 | 15.P02.A05.085 | Palo a sbraccio semplice con qualsiasi aggetto (POSA) | cad | 135.99 | 135.99 | 100%
15 | 15.P02.A05.090 | Palo a sbraccio semplice con qualsiasi aggetto (RECUPERO) | cad | 29.13 | 29.13 | 100%
15 | 15.P02.A05.095 | Palo a sbraccio per pannelli con qualsiasi aggetto (POSA) | cad | 226.62 | 226.62 | 100%
15 | 15.P02.A05.100 | Palo a sbraccio per pannelli con qualsiasi aggetto (RECUPERO) | cad | 53.76 | 53.76 | 100%
15 | 15.P02.A05.105 | Ripristino della primitiva verticalità di palo a sbraccio di qualsiasi tipologia, comprensivo della demolizione del collare in cls e dei materiali per il ripristino del blocco di fondazione, del collarino e dell'eventuale posa e recupero delle lanterne installate (POSA) | cad | 64.51 | 58.3 | 90.37%
15 | 15.P02.A05.110 | Palo da tesata in acciaio per campate sino a 60 metri, costruito come indicato nella relativa scheda tecnica, con altezza di mm 12.000 (10.500 f.t.), diametro di base mm 355,6 e diametro di testa mm 273. Completo di n. 2 collari per l'ancoraggio della tesata e della losanga di sicurezza. (FORNITURA E POSA) Schede Tecniche Allegati 11/A e 11/B | cad | 4091.63 | 263.91 | 6.45%
15 | 15.P02.A05.115 | Palo da tesata di qualsiasi tipologia (POSA) | cad | 265.47 | 265.47 | 100%
15 | 15.P02.A05.120 | Palo da tesata di qualsiasi tipologia (RECUPERO) | cad | 147.5 | 147.5 | 100%
15 | 15.P02.A05.125 | Taglio di palo da tesata o a sbraccio per demolizione o per riduzione della lunghezza, eseguito a qualsiasi altezza da terra. L'operazione, se richiesto, comprende anche la rifinitura della parte soggetta a taglio mediante verniciatura. Per ogni taglio (POSA) | cad | 9.21 | 8.76 | 95.14%
15 | 15.P02.A05.130 | Orientamento di palo a sbraccio comprensivo del riallineamento delle lanterne installate e degli eventuali pannelli di contrasto (POSA) | cad | 24.57 | 24.57 | 100%
15 | 15.P02.A10 | LAVORAZIONI ESEGUITE SU SOSTEGNI
15 | 15.P02.A10.005 | Formazione su palo in acciaio in opera o a terra, di asola mm 80 x 40 praticata secondo le indicazioni della stazione appaltante e comprensiva del ripristino della zincatura e verniciatura mediante l'apporto di una mano di vernice di zinco a freddo, di aggrappante e di vernice colore verde ral 6009 (POSA) | cad | 17.79 | 17.45 | 98.11%
15 | 15.P02.A10.010 | Formazione su palo in acciaio in opera o a terra, di foro fino a 30 mm di diametro, (POSA) | cad | 5.82 | 5.82 | 100%
15 | 15.P02.A10.015 | Dado saldato con relativo bullone su sostegni in opera o a terra, comprensivo delle necessarie forniture e del successivo ripristino della parte interessata dalla saldatura mediante l'apporto di una mano di vernice di zinco a freddo, di aggrappante e di vernice colore verde ral 6009 (FORNITURA e POSA) | cad | 10.98 | 9.92 | 90.37%
15 | 15.P02.A10.020 | Sostituzione di bullone per bussola . L'operazione comprende il recupero del vecchio bullone, l'eventuale riparazione della slabbratura della bussola, la ripassatura del filetto del dado e la fornitura e posa di un bullone in acciaio inox M12 x 45 o M12 x 50 (FORNITURA E POSA) | cad | 3.33 | 3.01 | 90.3%
15 | 15.P02.A15 | Blocchi di fondazione e collegamenti con pozzetti adiacenti. I blocchi di fondazione vengono eseguiti mediante getto di cls all'interno di uno scavo predisposto senza l'utilizzo di ferri per armatura. In casi particolari la Stazione Appaltante potrà richiedere l'armatura del blocco con quantità e tipologia di ferri definita di volta in volta.
15 | 15.P02.A15.005 | Blocco di fondazione , eseguito su qualsiasi tipo di terreno, comprendente lo scavo, l'esecuzione del foro di incastro del palo, o la posa di bussola, la fornitura e posa di tubi in pvc sino a diam. 110 mm per l'ingresso cavi, la fornitura e posa di cls dosato a 250 Kg di cemento tipo 325 per m³ di impasto, la fornitura e posa di un pezzo di tubo flessibile con diam. sino a 63 mm che dal pozzetto adiacente si inserisce all'interno del sostegno sino a raggiungere l'altezza del punto di interramento del sostegno stesso, il trasporto delle macerie alle pubbliche discariche, il ripristino del suolo pubblico sulla superficie interessata dal blocco con asfalto a freddo. Secondo le misure ed indicazioni della Direzione Lavori per volume di scavo sino a m³ 0,50 (FORNITURA e POSA) | cad | 65.32 | 25.46 | 38.97%
15 | 15.P02.A15.010 | Blocco di fondazione , eseguito su qualsiasi tipo di terreno, comprendente lo scavo, l'esecuzione del foro di incastro del palo, o la posa di bussola, la fornitura e posa di tubi in pvc sino a diam. 110 mm per l'ingresso cavi, la fornitura e posa di cls dosato a 250 Kg di cemento tipo 325 per m³ di impasto, la fornitura e posa di un pezzo di tubo flessibile con diam. sino a 63 mm che dal pozzetto adiacente si inserisce all'interno del sostegno sino a raggiungere l'altezza del punto di interramento del sostegno stesso, il trasporto delle macerie alle pubbliche discariche, il ripristino del suolo pubblico sulla superficie interessata dal blocco con asfalto a freddo. Secondo le misure ed indicazioni della Direzione Lavori per volume di scavo superiore a m³ 0,50 (FORNITURA e POSA) | m³ | 127.63 | 22.45 | 17.59%
15 | 15.P02.A15.015 | Blocco di fondazione eseguito su basamento esistente, comprendente la demolizione del vecchio blocco, l'esecuzione del foro di incastro del palo, la fornitura e posa di tubi in pvc sino a diam. 110 mm per l'ingresso o la salita cavi, la fornitura e posa di cls dosato a 250 Kg di cemento tipo 325 per m³ di impasto, il trasporto delle macerie alle pubbliche discariche, il ripristino del suolo pubblico sulla superficie interessata dal blocco. Secondo le misure ed indicazioni della Direzione Lavori per volume di scavo sino a m³ 0,50 (FORNITURA e POSA) | cad | 86.58 | 20.56 | 23.75%
15 | 15.P02.A15.020 | Blocco di fondazione eseguito su basamento esistente, comprendente la demolizione del vecchio blocco, l'esecuzione del foro di incastro del palo, la fornitura e posa di tubi in pvc sino a diam. 110 mm per l'ingresso o la salita cavi, la fornitura e posa di cls dosato a 250 Kg di cemento tipo 325 per m³ di impasto, il trasporto delle macerie alle pubbliche discariche, il ripristino del suolo pubblico sulla superficie interessata dal blocco. Secondo le misure ed indicazioni della Direzione Lavori per volume di scavo superiore a m³ 0,50 (FORNITURA e POSA) | m³ | 185.78 | 34.59 | 18.62%
15 | 15.P02.A15.021 | Basamento provvisorio per palina semaforica costituito da un blocco di cls avente dimensioni minime di 60 x 60 x 60 cm costruito in modo da permettere l'infissione di una palina e la fuoriuscita laterale del cavo di alimentazione elettrica. Predisposto con anelli metallici per il sollevamento e lo spostamento tramite autogru. (FORNITURA) | cad | 49.63
15 | 15.P02.A15.022 | Basamento provvisorio per palina semaforica (POSA) | cad | 25.86 | 25.86 | 100%
15 | 15.P02.A15.023 | Basamento provvisorio per palina semaforica (RECUPERO) | cad | 25.86 | 25.86 | 100%
15 | 15.P02.A15.025 | Demolizione di fondazione in cls, eventualmente armata, di qualsiasi dimensione, in qualsiasi tipo di terreno, successivo riempimento dello scavo con misto granulare anidro di cava di nuovo apporto e trasporto delle macerie alle PP. DD. (RECUPERO) | m³ | 112.59 | 75.35 | 66.92%
15 | 15.P02.A15.030 | Conglomerato cementizio dosato a 250 Kg di cemento tipo 325 per ogni metro cubo di impasto fornito e posato a realizzazione di manufatti di varia tipologia, comprensivo della costruzione e dell'utilizzo di eventuali casseforme, secondo le indicazioni della Direzione Lavori (FORNITURA e POSA) | m³ | 81.79 | 25.26 | 30.88%
15 | 15.P02.A15.035 | Demolizione del collarino di fissaggio in cls di un palo semaforico di qualsiasi tipologia e successiva ricostruzione, comprensiva della fornitura del cls e del materiale per il ripristino provvisorio. (FORNITURA e POSA) | cad | 7.66 | 5.12 | 66.9%
15 | 15.P02.A15.040 | Esecuzione di basamento per armadio portaregolatore, in cls dosato a 250 Kg di cemento tipo 325 per ogni metro cubo di impasto, di altezza 80 cm di cui 30 cm fuori terra, compreso lo scavo in qualsiasi tipo di terreno, la posa della cassaforma, dei tubi in pvc o di unico vano per l'uscita dei conduttori, della posa del telaio di fissaggio o dei tirfoni, di cui si intende compresa la fornitura, intonacatura della parte esterna, secondo le indicazioni della Direzione Lavori. (FORNITURA e POSA) | cad | 103.24 | 80.25 | 77.73%
15 | 15.P02.A15.045 | Demolizione di basamento per armadio portaregolatore comprendente il trasposrto delle macerie alle PP.DD. ed il ripristino del suolo interessato dalla demolizione con asfalto a freddo. (RECUPERO) | cad | 22.53 | 19.71 | 87.47%
15 | 15.P02.A15.050 | Esecuzione di basamento per la posa di cassetta tipo OEC , in cls dosato a 250 Kg. di cemento tipo 325 per ogni metro cubo di impasto, di altezza cm 50 di cui 10 cm fuori terra, compreso lo scavo in qualsiasi tipo di terreno, la posa della cassaforma, dei tubi in pvc per l'ingresso dei conduttori, la posa della staffa di fissaggio, l'intonacatura della parte esterna, secondo le indicazioni della stazione appaltante (FORNITURA e POSA) | cad | 29.52 | 22.95 | 77.73%
15 | 15.P02.A15.055 | Demolizione di basamento per cassetta tipo OEC comprendente il trasposrto delle macerie alle PP.DD. ed il ripristino del suolo interessato dalla demolizione con asfalto a freddo. (RECUPERO) | cad | 14.81 | 12.96 | 87.5%
15 | 15.P02.A15.060 | Esecuzione di basamento per cassetta valvole "a colonna", in cls dosato a 250 Kg di cemento tipo 325 per ogni m³ di impasto, compreso lo scavo in qualsiasi tipo di terreno, di dimensioni 50 x 50 x 50 cm comprensivo del foro per il fissaggio della colonna, dei tubi in pvc per l'ingresso dei conduttori, il ripristino del suolo pubblico sulla superficie interessata dal blocco. Il recupero si intende comprensivo della demolizione del vecchio basamento in cls (FORNITURA E POSA) | cad | 25.66 | 19.94 | 77.71%
15 | 15.P02.A15.065 | Demolizione di basamento per cassetta "a colonna" comprendente il trasposrto delle macerie alle PP.DD. ed il ripristino del suolo interessato dalla demolizione con asfalto a freddo. (RECUPERO) | cad | 7.07 | 6.19 | 87.51%
15 | 15.P02.A15.070 | Collegamento di pozzetto a palina, palo a sbraccio, o palo di tesata, o fra pozzetti, effettuato con un tubo in pvc pesante, comprensivo di scavo in qualsiasi tipo di terreno ad una profondità di almeno 30 cm, fornitura e posa del tubo in pvc sino a diam. 110 - formazione di manufatto in cls dosato a 250 kg di cemento 325 per ogni m³ di impasto - successivo riempimento dello scavo e ripristino del suolo pubblico con asfalto a freddo. Per il primo tubo (FORNITURA e POSA) | m | 21.97 | 5.22 | 23.78%
15 | 15.P02.A15.075 | Collegamento di pozzetto a palina, palo a sbraccio, o palo di tesata, o fra pozzetti, effettuato con un tubo in pvc pesante, comprensivo di scavo in qualsiasi tipo di terreno ad una profondità di almeno 30 cm, fornitura e posa del tubo in pvc sino a diam. 110 - formazione di manufatto in cls dosato a 250 kg di cemento 325 per ogni m³ di impasto - successivo riempimento dello scavo e ripristino del suolo pubblico con asfalto a freddo. Per ogni tubo successivo (FORNITURA e POSA) | m | 3.66 | 0.86 | 23.51%
15 | 15.P03 | LINEE AEREE
15 | 15.P03.A05 | LINEE AEREE |  |  |  |  | Scheda Tecnica Allegato 13
15 | 15.P03.A05.005 | Fune di acciaio diam 12 (FORNITURA) | m | 4.54
15 | 15.P03.A05.010 | Fune di acciaio diam 6 (FORNITURA) | m | 3.01
15 | 15.P03.A05.015 | Fune di Parafil con carico rottura 1000 kg (FORNITURA) | m | 4.13
15 | 15.P03.A05.020 | Fune di Acciaio o Parafil (POSA) | m | 3.53 | 1.62 | 45.84%
15 | 15.P03.A05.025 | Fune di Acciaio o Parafil (RECUPERO) | m | 1.08 | 0.5 | 45.91%
15 | 15.P03.A05.030 | Losanga (FORNITURA e POSA) | cad | 15.41 | 7.87 | 51.05%
15 | 15.P03.A05.035 | Losanga (RECUPERO) | cad | 2.17 | 1.22 | 56.43%
15 | 15.P03.A05.040 | Terminale in acciaio inox per fune in Parafil (FORNITURA E POSA) | cad | 13.23 | 6.08 | 45.98%
15 | 15.P03.A10 | ACCESSORI PER IL FISSAGGIO DI TESATE A PALO O MURO
15 | 15.P03.A10.005 | Occhio a muro per l'ammarro di tesata, compresa l'esecuzione del foro la sigillatura ed il ripristino della facciata alla colorazione di origine, su qualsiasi tipo di muratura; ogni singolo occhio a muro dopo l'installazione deve essere sottoposto a verifica di tiro secondo le indicazioni della Direzione Lavori (FORNITURA e POSA) | cad | 26.17 | 7.54 | 28.8%
15 | 15.P03.A10.010 | Occhio a muro comprensivo del ripristino dell'intonaco della parte interessata dai lavori e la tinteggiatura con colore adeguato (RECUPERO) | cad | 22.13 | 6.38 | 28.84%
15 | 15.P03.A10.015 | Gancio di ammarro semplice in acciaio zincato, chiuso ad anello per l'ancoraggio di tesata a palo, completo di collare per lo staffaggio e dei bulloni di fissaggio (FORNITURA) | cad | 19.66
15 | 15.P03.A10.020 | Gancio di ammarro doppio in acciaio zincato, chiuso ad anello per l'ancoraggio di tesata a palo, completo di collare per lo staffaggio e dei bulloni di fissaggio (FORNITURA) | cad | 22.36
15 | 15.P03.A10.025 | Gancio di ammarro di qualsiasi tipologia (POSA) | cad | 5.04 | 2.32 | 45.95%
15 | 15.P03.A10.030 | Gancio di ammarro di qualsiasi tipologia (RECUPERO) | cad | 4.44 | 2.05 | 46.21%
15 | 15.P03.A10.035 | Tenditore per fune metallica da 3/4" (FORNITURA) | cad | 17.64
15 | 15.P03.A10.040 | Tenditore per fune metallica da 1/2" (FORNITURA) | cad | 9.96
15 | 15.P03.A10.045 | Tenditore di qualsiasi tipologia ed a qualsiasi altezza (POSA) | cad | 4.44 | 2.05 | 46.21%
15 | 15.P03.A10.050 | Tenditore di qualsiasi tipologia e da qualsiasi altezza (RECUPERO) | cad | 3.8 | 1.75 | 46.07%
15 | 15.P03.A10.055 | Isolatore a noce in ceramica o vetro per l'isolamento di funi per tesata e controventi comprensivo dei morsetti necessari per la posa. (FORNITURA) | cad | 10.25
15 | 15.P03.A10.060 | Isolatore a Noce (POSA) | cad | 3.8 | 1.75 | 46.07%
15 | 15.P03.A10.065 | Isolatore a Noce (RECUPERO) | cad | 0.63 | 0.3 | 47%
15 | 15.P03.A10.070 | Morsa di ammarro per tesata di cavo ottico autoportante sino a 60 m (FORNITURA) | cad | 28.96
15 | 15.P03.A10.075 | Morsa di sospensione e aggancio per tesata di cavo ottico autoportante sino a 60 m (FORNITURA) | cad | 24.97
15 | 15.P04 | CAVI - GIUNZIONI - TUBAZIONI
15 | 15.P04.A05 | CAVI I cavi vengono pagati per l'effettiva lunghezza posata misurata tenendo conto delle ricchezze lasciate nei pozzetti. Eventuali sfridi dovuti all'eccedenza lasciata dall'appaltatore per permettergli di procedere alle operazioni di collegamento devono ritenersi compensate nella globalità delle operazioni di Fornitura e Posa.
15 | 15.P04.A05.005 | Conduttore unipolare N07V-K in rame flessibile ed isolato in PVC con colorazione secondo richiesta della Stazione Appaltante, marchiato IMQ avente sezione di 4 mm² (FORNITURA) | m | 0.15
15 | 15.P04.A05.010 | Conduttore unipolare N07V-K in rame flessibile ed isolato in PVC con colorazione secondo richiesta della Stazione Appaltante, marchiato IMQ avente sezione di 6 mm² (FORNITURA) | m | 0.24
15 | 15.P04.A05.015 | Conduttore unipolare N07V-K in rame flessibile ed isolato in PVC con colorazione secondo richiesta della Stazione Appaltante, marchiato IMQ avente sezione di 10 mm² (FORNITURA) | m | 0.45
15 | 15.P04.A05.020 | Conduttore unipolare N07V-K in rame flessibile ed isolato in PVC con colorazione secondo richiesta della Stazione Appaltante, marchiato IMQ avente sezione di 16 mm² (FORNITURA) | m | 0.66
15 | 15.P04.A05.025 | Conduttore unipolare N07V-K in rame flessibile ed isolato in PVC con colorazione secondo richiesta della Stazione Appaltante, marchiato IMQ avente sezione di 25 mm² (FORNITURA) | m | 1.03
15 | 15.P04.A05.030 | Cavo in rame multipolare FG7OR 0,6-1 kV con conduttori singoli rivestiti e colorati secondo le normative vigenti. (unicamente di colore nero e numerati singolarmente per formazioni superiori a 4 conduttori), marchiato IMQ avente sezione di 3 x 2,5 mm² (FORNITURA) | m | 0.94
15 | 15.P04.A05.035 | Cavo in rame multipolare FG7OR 0,6-1 kV con conduttori singoli rivestiti e colorati secondo le normative vigenti. (unicamente di colore nero e numerati singolarmente per formazioni superiori a 4 conduttori), marchiato IMQ avente sezione di 3 x 4 mm² (FORNITURA) | m | 1.33
15 | 15.P04.A05.040 | Cavo in rame multipolare FG7OR 0,6-1 kV con conduttori singoli rivestiti e colorati secondo le normative vigenti. (unicamente di colore nero e numerati singolarmente per formazioni superiori a 4 conduttori), marchiato IMQ avente sezione di 3 x 6 mm² (FORNITURA) | m | 1.74
15 | 15.P04.A05.045 | Cavo in rame multipolare FG7OR 0,6-1 kV con conduttori singoli rivestiti e colorati secondo le normative vigenti. (unicamente di colore nero e numerati singolarmente per formazioni superiori a 4 conduttori), marchiato IMQ avente sezione di 2 x 10 mm² (FORNITURA) | m | 2.1
15 | 15.P04.A05.050 | Cavo in rame multipolare FG7OR 0,6-1 kV con conduttori singoli rivestiti e colorati secondo le normative vigenti. (unicamente di colore nero e numerati singolarmente per formazioni superiori a 4 conduttori), marchiato IMQ avente sezione di 2 x 16 mm² (FORNITURA) | m | 3.01
15 | 15.P04.A05.055 | Cavo in rame multipolare FG7OR 0,6-1 kV con conduttori singoli rivestiti e colorati secondo le normative vigenti. (unicamente di colore nero e numerati singolarmente per formazioni superiori a 4 conduttori), marchiato IMQ avente sezione di 2 x 25 mm² (FORNITURA) | m | 4.08
15 | 15.P04.A05.060 | Cavo in rame multipolare FG7OR 0,6-1 kV con conduttori singoli rivestiti e colorati secondo le normative vigenti. (unicamente di colore nero e numerati singolarmente per formazioni superiori a 4 conduttori), marchiato IMQ avente sezione di 2 x 1,5 mm² (FORNITURA) | m | 0.52
15 | 15.P04.A05.065 | Cavo in rame multipolare FG7OR 0,6-1 kV con conduttori singoli rivestiti e colorati secondo le normative vigenti. (unicamente di colore nero e numerati singolarmente per formazioni superiori a 4 conduttori), marchiato IMQ avente sezione di 5 x 1,5 mm² (FORNITURA) | m | 0.91
15 | 15.P04.A05.070 | Cavo in rame multipolare FG7OR 0,6-1 kV con conduttori singoli rivestiti e colorati secondo le normative vigenti. (unicamente di colore nero e numerati singolarmente per formazioni superiori a 4 conduttori), marchiato IMQ avente sezione di 12 x 1,5 mm² (FORNITURA) | m | 2.56
15 | 15.P04.A05.075 | Cavo in rame multipolare FG7OR 0,6-1 kV con conduttori singoli rivestiti e colorati secondo le normative vigenti. (unicamente di colore nero e numerati singolarmente per formazioni superiori a 4 conduttori), marchiato IMQ avente sezione di 24 x 1,5 mm² (FORNITURA) | m | 4.5
15 | 15.P04.A05.080 | Cavo telefonico TR 2x(2 x 0,6 ) /HR simmetrico, con dielettrico in polivinilcloruro, a coppie da 0,6 mm, schermatura totale con nastro di alluminio e protezione con guaina in polivinilcloruro. A due coppie (FORNITURA) | m | 0.22
15 | 15.P04.A05.085 | Cavo telefonico TR 4x(2 x 0,6 ) /HR simmetrico, con dielettrico in polivinilcloruro, a coppie da 0,6 mm, schermatura totale con nastro di alluminio e protezione con guaina in polivinilcloruro. A quattro coppie (FORNITURA) | m | 0.31
15 | 15.P04.A05.086 | Cavo telefonico TE 2x(2 x 0,6 ) H/R simmetrico, con dielettrico in polivinilcloruro, a coppie da 0,6 mm, schermatura totale con nastro di alluminio e protezione con guaina in polivinilcloruro. A due coppie (FORNITURA) | m | 0.48
15 | 15.P04.A05.087 | Cavo telefonico TE 4x(2 x 0,6 ) H/R simmetrico, con dielettrico in polivinilcloruro, a coppie da 0,6 mm, schermatura totale con nastro di alluminio e protezione con guaina in polivinilcloruro. A quattro coppie (FORNITURA) | m | 1.74
15 | 15.P04.A05.090 | Cavo telefonico TE (10 x 2)x0,6 T/H5E o TE (10 x 2)x0,6 GT/H5E simmetrico, con dielettrico in polietilene compatto, da 10 coppie da 0,6 mm, protezione con tamponante, e nastro di alluminio placcato longitudinale, a bordi sovrapposti, termosaldato alla guaina sovrastante di polietilene. (FORNITURA) | m | 1.74
15 | 15.P04.A05.095 | Cavo coassiale tipo RG 58 CU 50 ohm. a norme MIL C 17, con 19 trefoli da 0,18mm in rame stagnato isolato in polietilene, calza in rame stagnato e guaina in pvc. (FORNITURA) | m | 0.85
15 | 15.P04.A05.100 | Cavo ottico per esterni con protezione dielettrica antiroditore, adatto alla posa in tesata, autoportante per lunghezze sino a 40 metri, o per posa in cavidotti interrati , con fibra multimodale 50/125 micron. Con 12 Fibre Ottiche (FORNITURA) | m | 11.49
15 | 15.P04.A05.105 | Cavo ottico per esterni con protezione dielettrica antiroditore, adatto alla posa in tesata, autoportante per lunghezze sino a 40 metri, o per posa in cavidotti interrati , con fibra multimodale 50/125 micron. Con 16 Fibre Ottiche (FORNITURA) | m | 15.11
15 | 15.P04.A05.110 | Cavo ottico per esterni con protezione dielettrica antiroditore, adatto alla posa in tesata, autoportante per lunghezze sino a 40 metri, o per posa in cavidotti interrati , con fibra multimodale 50/125 micron. Con 24 Fibre Ottiche (FORNITURA) | m | 22.62
15 | 15.P04.A05.115 | Treccia di rame nudo, di sezione 50 mm², con diametro del singolo filo non inferiore a 1,8 mm (FORNITURA) | m | 3.92
15 | 15.P04.A05.120 | Treccia di rame posata sul fondo dello scavo eseguito per i cavidotti, ricoperta con sabbia o terreno naturale in modo da non essere inglobata nel getto di calcestruzzo. L'operazione di collegamento ai morsetti posti alle estremità deve intendersi compresa nella posa. (POSA) | m | 0.4 | 0.4 | 100%
15 | 15.P04.A05.125 | Cavo uni-multipolare, telefonico, coassiale, ottico, ecc. di ogni tipologia e formazione, posato entro tubazioni di qualsiasi tipologia (cavidotto, in cunicolo, intercapedine, cavedio, su palo , ecc.), ed a qualsiasi altezza o profondità. (POSA) | m | 0.69 | 0.69 | 100%
15 | 15.P04.A05.130 | Cavo uni-multipolare, telefonico, coassiale, ottico, ecc. di ogni tipologia e formazione, da tubazioni di qualsiasi tipologia (cavidotto, cunicolo, intercapedine, cavedio, su palo , ecc.), e da qualsiasi altezza o profondità. (RECUPERO) | m | 0.3 | 0.3 | 100%
15 | 15.P04.A05.135 | Cavo uni-multipolare, telefonico, coassiale, ottico, ecc. di ogni tipologia e formazione, posato graffettato, con graffette ad ogni 40 cm, comprensivo della fornitura delle graffette (o collari) di fissaggio necessari. (POSA) | m | 2.12 | 2.12 | 100%
15 | 15.P04.A05.140 | Cavo uni-multipolare, telefonico, coassiale, ottico, ecc. di ogni tipologia e formazione, graffettato, comprensivo dello scollegamento dei conduttori (RECUPERO) | m | 0.36 | 0.36 | 100%
15 | 15.P04.A05.145 | Cavo uni-multipolare, telefonico, coassiale, ottico, ecc. di ogni tipologia e formazione, fascettato ogni 20 cm su fune metallica o in parafil a qualsiasi altezza. Compresa la fornitura delle fascette, per il primo cavo (POSA) | m | 3.11 | 3.11 | 100%
15 | 15.P04.A05.150 | Cavo uni-multipolare, telefonico, coassiale, ottico, ecc. di ogni tipologia e formazione, fascettato ogni 20 cm su fune metallica o in parafil a qualsiasi altezza. Compresa la fornitura delle fascette, per i cavi successivi al primo (POSA) | m | 1.36 | 1.36 | 100%
15 | 15.P04.A05.155 | Cavi fascettati (comprensivo dello scollegamento dei conduttori). (RECUPERO) | m | 0.69 | 0.69 | 100%
15 | 15.P04.A05.160 | Rifascettatura di conduttori o di cavi esistenti, compresa la fornitura delle fascette di fissaggio in pvc nero, posate ogni 20 cm, eseguita a qualsiasi altezza. (POSA) | m | 3.37 | 3.37 | 100%
15 | 15.P04.A10 | GIUNZIONI
15 | 15.P04.A10.005 | Muffola di giunzione del tipo miscelato SCOTCHCAST o similari, per cavi multipolari avente formazione sino a 8 x 1,5 mm² oppure bipolari da 1,5 a 16 mm² (FORNITURA e POSA) | cad | 36.46 | 17.89 | 49.06%
15 | 15.P04.A10.010 | Muffola di giunzione del tipo miscelato SCOTCHCAST o similari, per cavi multipolari avente formazione da 9 a 14 x 1,5 mm² oppure bipolari da 16 a 50 mm² (FORNITURA E POSA) | cad | 50.11 | 17.82 | 35.56%
15 | 15.P04.A10.015 | Muffola di giunzione del tipo miscelato SCOTCHCAST o similari, per cavi multipolari avente formazione da 15 a 30 x 1,5 mm² oppure bipolari da 25 a 95 mm² (FORNITURA E POSA) | cad | 58.16 | 17.79 | 30.58%
15 | 15.P04.A10.020 | Muffola di derivazione o di giunzione di qualsiasi tipologia e dimensione, comprensiva dei collegamenti dei cavi, previa individuazione dei singoli conduttori e della fornitura e posa di puntalini per la giunzione degli stessi. (POSA) | cad | 17.82 | 17.82 | 100%
15 | 15.P04.A10.025 | Muffola di derivazione o di giunzione (RECUPERO) | cad | 1.29 | 1.29 | 100%
15 | 15.P04.A10.030 | Muffola di giunzione di tipo riaccessibile, con gel isolante, per la giunzione di cavi di tipo telefonico o coassiale con cavetti unipolari provenienti da sensori di traffico. Compresa la fornitura ed esecuzione dei giunti (FORNITURA e POSA) | cad | 14.36 | 5.16 | 35.93%
15 | 15.P04.A10.035 | Muffola di giunzione per cavo telefonico di tipo tamponato o a secco, comprensiva della individuazione dei conduttori, dei collegamenti degli stessi, della fornitura e posa dei puntalini di giunzione. Per cavi di qualsiasi formazione (FORNITURA e POSA) | cad | 40.31 | 14.48 | 35.93%
15 | 15.P04.A10.040 | Giunzione tra cavo telefonico o coassiale o 2x1,5 mm² ad altro cavo telefonico o coassiale o 2x1,5 mm² o spira di rilevamento, mediante saldatura dei capi o utilizzo di morsetti tipo "Picabond" (con miscela), rivestimento con guaina termorestringente di adeguata sezione ad ogni singola giunzione, tamponamento con mastice, successivo rivestimento con guaina termorestringente (con collante) e, se richiesto, definizione del cavo tramite apposizione di "grafoplast" con codifica alfanumerica. L'operazione si intende comprensiva della preparazione ed individuazione di ogni singolo conduttore nonché della fornitura dei materiali occorrenti. Per ogni giunto di cavi aventi qualsiasi formazione (FORNITURA E POSA) | cad | 7.65 | 4.66 | 60.98%
15 | 15.P04.A10.045 | Collegamento all'interno di regolatore o armadio spire di conduttore di tipo telefonico o coassiale o 2 x 1,5 mm² comprensivo della individuazione e preparazione di ogni singolo conduttore, della fornitura e posa di puntalino preisolato, rivestimento dei conduttori e del cavo, dove richiesto, con guaina termorestringente di adeguata sezione o nastratura - eventuale fornitura e posa di "grafoplast" per la numerazione con caratteri alfa - numerici dei singoli conduttori; secondo disposizioni della stazione appaltante. Per ogni coppia (POSA) | cad | 2.9 | 2.61 | 90.13%
15 | 15.P04.A10.050 | Collegamento di cavi multipolari di qualsiasi formazione alle morsettiere di cassette di derivazione, supporti a palina, regolatori semaforici, ecc...ed a qualsiasi altezza, comprensivo di: - esecuzione della terminazione del cavo - individuazione dei singoli conduttori - collegamento, ove richiesto dello schermo metallico a terra mediante utilizzo di apposita fascetta, del conduttore giallo - verde di sez. 2,5 mm² e relativo capocorda; del filo pilota di terra (fornitura dei materiali compresa) - fornitura e posa ad ogni singolo conduttore di puntalino preisolato - eventuale fornitura e posa di "grafoplast" per la numerazione con caratteri alfa - numerici dei singoli conduttori (POSA) | cad | 12.99 | 11.74 | 90.34%
15 | 15.P04.A10.055 | Prolungamento di conduttori mediante l'utilizzo di conduttore N07V - K di pari sezione e connettore di giunzione testa - testa. La fornitura dei materiali occorrenti si intende comprensiva nella posa. Per ogni conduttore (FORNITURA E POSA) | cad | 0.83 | 0.59 | 71.59%
15 | 15.P04.A10.060 | Individuazione e definizione del collegamento in campagna, dei singoli punti luce di un impianto semaforico, comprensiva della numerazione provvisoria di ogni singolo conduttore (e successiva rimozione in fase di numerazione definitiva mediante "grafoplast"), della compilazione di una apposita tabella morsettiera e dell'eventuale ricollegamento del conduttore alla morsettiera secondo le indicazioni della Direzione Lavori. Per ogni singolo conduttore in uscita dalla morsettiera (POSA) | cad | 1.49 | 1.49 | 100%
15 | 15.P04.A10.065 | Terminazione di cavo ottico multimodale mediante l'utilizzo di connettori ottici tipo SC multimodali a montaggio rapido. L'operazione comprende la spellatura del cavo con asportazione del "Cable jacket" e dello "Strengthening fibers", fornitura e posa del connettore secondo le indicazioni del costruttore e finitura mediante lucidatura della testa della fibra. Ogni terminazione dovrà essere verificata con strumentazione in grado di rilasciare Test Report della misurazione effettuata. Per ogni fibra (POSA) | cad | 51.27 | 17.92 | 34.95%
15 | 15.P04.A15 | TUBAZIONI Tubo in acciaio zincato a caldo di diam. 60,3 mm, eventualmente sagomato secondo le rastremazioni del palo o la cornice di un muro, per il passaggio dei conduttori, verniciato, staffato verticalmente a palo o a muro ogni 1,5 m, comprensivo della fornitura degli elementi di fissaggio (tasselli, collari, nastro band - it, ecc...), di idonee chiusure dell'uscita cavi dal tubo con apposito mastice ed il bloccaggio con malta di cemento alla base.
15 | 15.P04.A15.005 | Tubo in acciaio zincato a caldo di diam. 60,3 mm (Fornitura) | m | 9.16
15 | 15.P04.A15.010 | Tubo in acciaio zincato a caldo di diam. 60,3 mm (POSA) | m | 1.79 | 1.79 | 100%
15 | 15.P04.A15.015 | Tubo in acciaio zincato a caldo di diam. 60,3 mm (RECUPERO) | m | 0.69 | 0.69 | 100%
15 | 15.P04.A20 | Tubo in pvc per impianti elettrici di diametro sino a 63 mm (secondo le richieste della Direzione Lavori) per salita cavi, posato prevalentemente all'interno di tubazione in ferro già predisposta
15 | 15.P04.A20.005 | Tubo in pvc per impianti elettrici di diametro sino a 63 mm (FORNITURA) | m | 2.5
15 | 15.P04.A20.010 | Tubo in pvc per impianti elettrici di diametro sino a 63 mm (POSA) | m | 0.36 | 0.36 | 100%
15 | 15.P04.A20.015 | Tubo in pvc per impianti elettrici di diametro sino a 63 mm (RECUPERO) | m | 0.23 | 0.23 | 100%
15 | 15.P04.A20.020 | Curva di raccordo del tipo per impianti elettrici di diametro sino a 63 mm per raccordare le tubazioni nel sottosuolo con la parte di salita cavi su palo o su muro (FORNITURA E POSA) | cad | 3.39 | 0.53 | 15.61%
15 | 15.P04.A25 | TUBAZIONI Tubazioni in pvc atte a contenere linee in cavo, posate in cunicolo, cavedio, intercapedine, cantine, ecc. , a qualsiasi altezza, mediante staffe ad ogni 80 cm secondo le indicazioni della stazione appaltante. La fornitura comprende eventuali giunti, curve, riduzioni, elementi di fissaggio quali staffe, collari, ecc.. La posa comprende eventuali targhette di identificazione dell'impianto
15 | 15.P04.A25.005 | Tubazioni in pvc sino a diam. 40 mm staffate (FORNITURA E POSA) | m | 6.06 | 2.98 | 49.12%
15 | 15.P04.A25.010 | Tubazioni in pvc di diam. 50 mm staffate (FORNITURA E POSA) | m | 6.62 | 2.84 | 42.94%
15 | 15.P04.A25.015 | Tubazioni in pvc di diam. 63 mm staffate (FORNITURA E POSA) | m | 7.37 | 2.65 | 35.9%
15 | 15.P04.A25.020 | Tubazioni in pvc di diam. da 80 a 110 mm staffate (FORNITURA E POSA) | m | 14.83 | 5.32 | 35.89%
15 | 15.P04.A25.025 | Tubazioni in pvc di qualsiasi diametro (RECUPERO) | m | 3.5 | 3.5 | 100%
15 | 15.P04.A30 | Tubazioni adagiate entro cunicolo, cavedio o intercapedine o, se in acciaio, a protezione di tubazioni in pvc in parti di cavidotto. La fornitura comprende eventuali giunti, curve, riduzioni, elementi di fissaggio quali staffe, collari, cls, ecc.. La posa comprende eventuali targhette di identificazione dell'impianto
15 | 15.P04.A30.005 | Tubazioni in pvc diam. 100 mm del tipo descritto nelle specifiche tecniche (FORNITURA E POSA) | m | 3.83 | 2.41 | 63.01%
15 | 15.P04.A30.010 | Tubazioni in acciaio zincato diam. 4" (FORNITURA E POSA) | m | 18.14 | 10.35 | 57.04%
15 | 15.P04.A30.015 | Tubazioni in acciaio zincato diam. 5" (FORNITURA E POSA) | m | 24.74 | 12.63 | 51.06%
15 | 15.P04.A30.020 | Tubazioni in pvc o acciaio di qualsiasi diametro (RECUPERO) | m | 2.71 | 2.71 | 100%
15 | 15.P04.A35 | TUBAZIONI Tubo flessibile corrugato per impianti elettrici sino a diam. 48 mm, comprensivo di eventuali giunti, riduzioni, graffette per il fissaggio, posate ad ogni 80 cm
15 | 15.P04.A35.005 | Tubo flessibile corrugato sino a diam. 63 mm (FORNITURA) | m | 2.5
15 | 15.P04.A35.010 | Tubo flessibile corrugato sino a diam. 63 mm (POSA) | m | 0.38 | 0.37 | 96.7%
15 | 15.P04.A35.015 | Tubo flessibile corrugato sino a diam. 63 mm (RECUPERO) | m | 0.23 | 0.23 | 100%
15 | 15.P04.A40 | GUAINE Guaina isolante in pvc per la protezione e l'isolamento dei conduttori comprensiva della fornitura di eventuali fascette di serraggio e di nastratura della terminazione della guaina
15 | 15.P04.A40.005 | Guaina diam. 18 mm (FORNITURA e POSA) | m | 1.52 | 0.92 | 60.81%
15 | 15.P04.A40.010 | Guaina diam. 24 mm (FORNITURA e POSA) | m | 2.06 | 1.25 | 60.86%
15 | 15.P04.A40.015 | Guaina diam. 40 mm (FORNITURA e POSA) | m | 4.01 | 2.44 | 60.97%
15 | 15.P04.A40.020 | Guaina diam. 70 mm (FORNITURA e POSA) | m | 7.97 | 4.86 | 61%
15 | 15.P04.A40.025 | Guaina di qualsiasi diametro (RECUPERO) | m | 0.23 | 0.23 | 100%
15 | 15.P04.A45 | TUBI CORRUGATI E MANIGOTTI Tubi corrugati e manicotti
15 | 15.P04.A45.005 | Manicotto di giunzione per tubi Corrugati sino a diam 110 mm (FORNITURA E POSA) | cad | 2.94 | 1.88 | 64.08%
15 | 15.P04.A45.010 | Manicotto di giunzione per tubi Corrugati da diam 125 mm sino a 160 mm (FORNITURA E POSA) | cad | 7.08 | 4.03 | 56.98%
15 | 15.P04.A45.015 | Tubo corrugato in polietilene diam 110 mm a doppia parete, secondo Norme CEI 23-46 (FORNITURA E POSA) | m | 2.68 | 1.72 | 64.24%
15 | 15.P04.A45.020 | Tubo corrugato in polietilene diam 125 mm a doppia parete, secondo Norme CEI 23-46 (FORNITURA E POSA) | m | 3.13 | 1.79 | 57.08%
15 | 15.P04.A45.025 | Tubo corrugato in polietilene diam 140 mm a doppia parete, secondo Norme CEI 23-46 (FORNITURA E POSA) | m | 4.63 | 2.22 | 47.88%
15 | 15.P04.A45.030 | Tubo corrugato in polietilene diam 160 mm a doppia parete, secondo Norme CEI 23-46 (FORNITURA E POSA) | m | 5.05 | 2.28 | 45.15%
15 | 15.P05 | OPERE DA TERRAZZIERE |  |  |  |  | Per la corretta progettazione delle opere comprendenti la gestione dei materiali di scavo (terre e rocce), nonché il conseguente utilizzo delle relative voci proposte nel presente capitolo, si rimanda ai contenuti riportati nella premessa generale del prezzario.
15 | 15.P05.A05 | Scavo in trincea con le modalità previste dalle norme tecniche di capitolato comprendenteil rilievo dei servizi appartenenti agli altri coutenti del sottosuolo, la tracciatura del percorso dello scavo, il taglio dell'asfalto o del cls, lo svellimento, la rimozione ed accatastamento, previa eventuale numerazione, entro un raggio di 300 m dall'area di cantiere, di lastre, masselli, porfido, autobloccanti, ecc.. Trasporto di tutto il materiale di risulta alle PP. DD. Pulizia finale dell'area interessata dai lavori. Operazione eseguita indistintamente con mezzi meccanici che manuali, nelle seguenti misure e tipologie di terreno come anche indicato nella allegata scheda tecnica. (Eventuali scavi di sezione superiore a quelle indicate, per estensione, saranno contabilizzate rapportando la superficie effettivamente scavata alla superficie unitaria degli scavi di larghezza 0,30 e/o 0,40 m) |  |  |  |  | Scheda Tecnica Allegato 14
15 | 15.P05.A05.005 | Larghezza 0,3 m e profondità 0,80 m in terreno naturale - in massicciata ordinaria o acciottolato (POSA) | m | 3.81 | 2.02 | 52.98%
15 | 15.P05.A05.010 | Larghezza 0,3 m e profondità 0,80 m in massicciata bitumata (es. carreggiata stradale) - in marciapiede con rottura dell'asfalto e degli eventuali strati di cls (POSA) | m | 11.71 | 6.22 | 53.08%
15 | 15.P05.A05.015 | Larghezza 0,3 m e profondità 0,80 m in marciapiede o massicciata con lastre, masselli, porfido, autobloccanti, ecc..., e nei tratti di attraversamento dei binari tranviari e ferroviari (POSA) | m | 15.34 | 8.13 | 53.01%
15 | 15.P05.A05.020 | Larghezza 0,4 m e profondità 0,80 m in terreno naturale - in massicciata ordinaria o acciottolato (POSA) | m | 5.06 | 2.68 | 52.88%
15 | 15.P05.A05.025 | Larghezza 0,4 m e profondità 0,80 m in massicciata bitumata (es. carreggiata stradale) - in marciapiede con rottura dell'asfalto e degli eventuali strati di cls (POSA) | m | 15.7 | 8.33 | 53.06%
15 | 15.P05.A05.030 | Larghezza 0,4 m e profondità 0,80 min marciapiede o massicciata con lastre, masselli, porfido, autobloccanti, ecc..., e nei tratti di attraversamento dei binari tranviari e ferroviari (POSA) | m | 19.68 | 10.45 | 53.08%
15 | 15.P05.A05.035 | Scavo per fosse giunti o per saggi sino alla profondità di m1,40, eseguito su qualsiasi tipo di terreno, compreso la demolizione dello strato di asfalto o di calcestruzzo sovrastante, per qualsiasi superficie di scavo (POSA) | m³ | 48.95 | 25.95 | 53.02%
15 | 15.P05.A10 | Esecuzione di cavidotto con le modalità e dimensioni prescritte dalla stazione appaltante e comprensivo di: - esecuzione del letto di posa, Fornitura e Posa di tubi in pvc con diam esterno 110 mm come prescritte nelle specifiche tecniche, Fornitura e Posa di Cls dosato a 250 kg di cemento tipo 325 per m²di impasto, riempimento dello scavo con misto granulare anidro di cava o di fiume di nuovo apporto, compattato in modo tale da evitare qualsiasi spargimento di ghiaia ed altri inerti, eseguito come indicato nelle prescrizioni e schede tecniche. In casi particolari, qualora sia richiesto dai Settori comunali competenti, può essere richiesto il riempimento con terreno vegetale |  |  |  |  | Scheda Tecnica Allegato 14
15 | 15.P05.A10.005 | Cavidotto a 1 tubo (FORNITURA E POSA) | m | 13.18 | 3.14 | 23.82%
15 | 15.P05.A10.010 | Cavidotto a 2 tubi (FORNITURA E POSA) | m | 20.07 | 4.76 | 23.72%
15 | 15.P05.A10.015 | Cavidotto a 3 tubi (FORNITURA E POSA) | m | 25.72 | 6.12 | 23.78%
15 | 15.P05.A10.020 | Cavidotto a 4 tubi (FORNITURA E POSA) | m | 29.48 | 7.01 | 23.77%
15 | 15.P05.A15 | Esecuzione di cavidotto con le modalità e dimensioni prescritte dalla stazione appaltante e comprensivo di: - esecuzione del letto di posa, Fornitura e Posa di tubi in pvc con diam esterno 110 mm come prescritte nelle specifiche tecniche, Fornitura e Posa di Cls dosato a 250 kg di cemento tipo 325 per m² di impasto, riempimento dello scavo con materiali preesistenti, compattati in modo tale da evitare qualsiasi spargimento di ghiaia ed altri inerti, eseguito come indicato nelle prescrizioni e schede tecniche. In casi particolari, qualora sia richiesto dai Settori comunali competenti, può essere richiesto il riempimento con terreno vegetale |  |  |  |  | Scheda Tecnica Allegato 14
15 | 15.P05.A15.005 | Cavidotto a 1 tubo (FORNITURA E POSA) | m | 10.69 | 2.55 | 23.82%
15 | 15.P05.A15.010 | Cavidotto a 2 tubi (FORNITURA E POSA) | m | 16.95 | 4.03 | 23.8%
15 | 15.P05.A15.015 | Cavidotto a 3 tubi (FORNITURA E POSA) | m | 23.22 | 5.52 | 23.78%
15 | 15.P05.A15.020 | Cavidotto a 4 tubi (FORNITURA E POSA) | m | 26.97 | 6.41 | 23.78%
15 | 15.P05.A20 | Esecuzione di cavidotto con le modalità e dimensioni prescritte dalla stazione appaltante e comprensivo di: - esecuzione del letto di posa, Fornitura e Posa di tubi in acciaio zincato dotati di manicotti di giunzione filettati, come prescritto nelle specifiche tecniche, Fornitura e Posa di Cls dosato a 250 kg di cemento tipo 325 per m² di impasto, riempimento dello scavo con misto granulare anidro di cava o di fiume di nuovo apporto, compattato in modo tale da evitare qualsiasi spargimento di ghiaia ed altri inerti, eseguito come indicato nelle prescrizioni e schede tecniche. In casi particolari, qualora sia richiesto dai Settori comunali competenti, può essere richiesto il riempimento con terreno vegetale |  |  |  |  | Scheda Tecnica Allegato 14
15 | 15.P05.A20.005 | per ogni singolo tubo diam. 4" (FORNITURA E POSA) | m | 26.34 | 6.25 | 23.73%
15 | 15.P05.A20.010 | per ogni singolo tubo diam. 5" (FORNITURA E POSA) | m | 32.36 | 7.67 | 23.71%
15 | 15.P05.A25 | Esecuzione in trincea di solo manufatto secondo le modalità e dimensioni prescritte dalla stazione appaltante ma con l'esclusione del riempimento dello scavo e del ripristino provvisorio |  |  |  |  | Scheda Tecnica Allegato 14
15 | 15.P05.A25.005 | Solo manufatto per ogni tubo in pvc diam. 100 mm (FORNITURA E POSA) | m | 8.77 | 2.08 | 23.75%
15 | 15.P05.A25.010 | Solo manufatto per ogni tubo in acciaio zincato diam. 4" (FORNITURA E POSA) | m | 18.06 | 4.1 | 22.7%
15 | 15.P05.A25.015 | Solo manufatto per ogni tubo in acciaio zincato diam. 5" (FORNITURA E POSA) | m | 24.83 | 5.88 | 23.7%
15 | 15.P05.A25.020 | Riempimento del solo scavo con l'utilizzo di materiali preesistenti, esecuzione del costipamento a strati, ripristino provvisorio mediante la realizzazione di uno strato superficiale di spessore almeno pari a 5 cm di materiale compatto. (POSA) | m³ | 19.03 | 9.72 | 51.08%
15 | 15.P05.A25.025 | Riempimento del solo scavo con misto granulare anidro di cava o di fiume di nuovo apporto esecuzione del costipamento a strati, ripristino provvisorio mediante la realizzazione di uno strato superficiale di spessore almeno pari a 5 cm. di materiale compatto. (FORNITURA E POSA) | m³ | 37.68 | 9.72 | 25.8%
15 | 15.P05.A30 | Ripristino a carattere provvisorio di attraversamenti o massicciate stradali su larghezza di scavo commissionate mediante stesa di catrame a freddo (Tipo "BitumLeca" o similari) per uno spessore minimo di cm 5.
15 | 15.P05.A30.005 | per larghezza di scavo commissionato pari a 30 cm (FORNITURA E POSA) | m | 9.83 | 2.55 | 25.9%
15 | 15.P05.A30.010 | per larghezza di scavo commissionato pari a 40 cm (FORNITURA E POSA) | m | 12.06 | 3.11 | 25.78%
15 | 15.P05.A30.015 | per superfici estese ed irregolari (FORNITURA E POSA) | m² | 30.14 | 7.77 | 25.78%
15 | 15.P05.A35 | Ricollocamento a carattere provvisorio di cordoli in pietra o cls, retti o curvi, comprendente lo scavo per far posto al cordolo ed il suo livellamento ed allineamento a quelli preesistenti. Si deve anche intendere compresa la fornitura e posa della malta eventualmente necessaria per il fissaggio.
15 | 15.P05.A35.005 | Ricollocamento provvisorio di cordoli per lunghezze, continue, inferiori a 15 m (POSA) | m | 16.06 | 8.2 | 51.07%
15 | 15.P05.A35.010 | Ricollocamento provvisorio di cordoli per lunghezze, continue, superiori a 15 m (POSA) | m | 13.86 | 7.07 | 51.04%
15 | 15.P05.A40 | Ricollocamento a carattere provvisorio di lastre di marciapiede in pietra o cls, di autobloccanti o cubetti in porfido, previo lo spianamento del sottostrato in materiale inerte per il livellamento del piano di calpestio. Si deve anche intendere compresa la fornitura e posa della malta e/o della sabbia eventualmente necessaria per il fissaggio e la stuccatura dei giunti affinché non si creino pericoli per l'utenza.
15 | 15.P05.A40.005 | Ricollocamento provvisorio di lastre in pietra o cls per superfici inferiori a 15 m² per ogni intervento (POSA) | m² | 16.67 | 15.87 | 95.23%
15 | 15.P05.A40.010 | Ricollocamento provvisorio di lastre in pietra o cls per superfici superiori a 15 m² per ogni intervento (POSA) | m² | 13.38 | 12.73 | 95.17%
15 | 15.P05.A45 | SCAVI ACCESSORI
15 | 15.P05.A45.005 | Scavo su qualunque tipo di terreno, anche di tipo speciale, con demolizione del blocco di fondazione del sostegno in cls fino alla profondità di 10 - 15 cm, compresa la fornitura e posa del tubo flessibile a protezione del conduttore di terra, del conduttore di terra, il ripristino del blocco di fondazione, del suolo pubblico, ed il trasporto delle macerie alle PP.DD. Operazione da eseguirsi per la messa a terra di sostegni cui sia stata rilevata la mancanza del collegamento all'impianto di terra. (FORNITURA E POSA) | cad | 28.23 | 7.27 | 25.77%
15 | 15.P05.A45.010 | Scavo di fossa sino a 0,8 m³. di volume mediante l'uso di attrezzature meccaniche o manuali in qualsiasi tipo di terreno, per il ripristino dei cavidotti interrotti, fornitura dei tratti di tubo in pvc, del cls occorrente al ripristino del manufatto, della treccia di rame e dei morsetti necessari per il ripristino della continuità di terra, del successivo riempimento dello scavo con i materiali preesistenti, del ripristino provvisorio. (FORNITURA E POSA) | cad | 105.48 | 27.21 | 25.8%
15 | 15.P05.A45.015 | Verifica su specifica richiesta della Direzione Lavori e per ogni singola tubazione appartenente ad un tratto di cavidotto esistente di: - numero dei tubi e relativo diametro - quantità di cavi transitanti in ogni tubo - agibilità mediante inserimento di sonda - eventuali punti di interruzione per ogni tratto di cavidotto indipendentemente dal numero di tubi che lo compongono. L'operazione si intende completata con la compilazione della scheda, in ogni sua parte, al fine di determinare la posizione di eventuali interruzioni dei cavidotti ed il numero di cavi inseribili nei tubi. (POSA) Scheda Tecnica Allegato 15 | m | 1.79 | 1.79 | 100%
15 | 15.P05.A45.020 | Scovolatura di cavidotti esistenti, su specifica richiesta della Direzione Lavori, previa rimozione dei conduttori, compresa dello stasamento delle tubazioni, della rimozione dei materiali terrosi e del loro trasporto alle PP. DD. (POSA) | m | 5.16 | 5.16 | 100%
15 | 15.P05.A45.025 | Pulizia di pozzetto esistente, su specifica richiesta della Direzione Lavori, con asportazione di materiali terrosi e/o vegetali e lo trasporto alle PP. DD. (POSA) | cad | 7.74 | 7.74 | 100%
15 | 15.P05.A45.030 | Esecuzione di aperture su pareti di pozzetti esistenti, per consentire il collegamento degli stessi con tubazioni di nuova posa, compreso della demolizione parziale della parete del pozzetto, della posa delle tubazioni, del successivo ripristino della parete con malta cementizia. Per ogni parete di pozzetto (POSA) | cad | 19.98 | 18.05 | 90.36%
15 | 15.P05.A45.035 | Formazione di pozzetto in cls come descritto dalle norme tecniche di capitolato, comprensivo dello scavo in qualsiasi tipo di terreno, della fornitura e posa del cls, (in casi particolari e su autorizzazione della stazione appaltante e consentita la costruzione del manufatto in mattoni), rinzaffatura delle pareti interne con malta di cemento. Completo di fornitura e posa del chiusino in ghisa sferoidale avente misura di luce interna del telaio pari a mm 500 x 500 di classe D400 costruito secondo quanto indicato dalla Norma UNI EN 124 completo di coperchio dotato di rilievi antisdrucciolo e chiusura a tenuta ermetica. Dicitura "SERVIZIO SEMAFORI" riportata sul coperchio , ripristino provvisorio del suolo a contorno del chiusino. (FORNITURA E POSA) Scheda Tecnica Allegato 16 | cad | 193.79 | 69.67 | 35.95%
15 | 15.P05.A45.040 | Formazione di pozzetto in cls 50 x 50 cm, esclusa la fornitura e posa del chiusino in ghisa, (FORNITURA E POSA) Scheda Tecnica Allegato 16 | cad | 73.11 | 40.96 | 56.03%
15 | 15.P05.A45.045 | Formazione di pozzetto con dimensioni 30 x 30 x 40, comprensivo della fornitura del chiusino in ghisa sferoidale avente misura di luce interna del telaio pari a mm 300 x 300 di classe C250 costruito secondo quanto indicato dalla Norma UNI EN 124 completo di coperchio dotato di rilievi antisdrucciolo e chiusura a tenuta ermetica. (FORNITURA E POSA) | cad | 75.17 | 15.54 | 20.67%
15 | 15.P05.A45.050 | Formazione di pozzetto in cls 30 x 30 cm, esclusa la fornitura del chiusino in ghisa (FORNITURA E POSA) | cad | 28.62 | 16.04 | 56.04%
15 | 15.P05.A45.055 | Chiusino in ghisa sferoidale avente misura di luce interna del telaio pari a mm 500 x 500 di classe D400 costruito secondo quanto indicato dalla Norma UNI EN 124 completo di coperchio dotato di rilievi antisdrucciolo e chiusura a tenuta ermetica. Dicitura "SERVIZIO SEMAFORI" riportata sul coperchio (FORNITURA) | cad | 85.83
15 | 15.P05.A45.060 | Chiusino in ghisa sferoidale,avente misura di luce interna del telaio pari a mm 300 x 300 di classe C250 costruito secondo quanto indicato dalla Norma UNI EN 124 completo di coperchio dotato di rilievi antisdrucciolo e chiusura a tenuta ermetica. (FORNITURA) | cad | 46.56
15 | 15.P05.A45.065 | Chiusino in ghisa sino a 50 x 50 cm, comprese le eventuali opere murarie necessarie al livellamento del chiusino alla strada (POSA) | cad | 32.46 | 29.33 | 90.35%
15 | 15.P05.A45.070 | Chiusino in ghisa di qualsiasi tipologia (RECUPERO) | cad | 15.24 | 15.24 | 100%
15 | 15.P05.A45.075 | Rimozione di lastre in pietra per consentire l'esecuzione di un pozzetto oppure di un basamento per sostegno compreso l'accantonamento della pietra e il ripristino provvisorio della parte rimasta scopetrta; per ogni m² (POSA) | m² | 10.98 | 9.92 | 90.37%
15 | 15.P05.A45.080 | Rilivellamento del chiusino rispetto al piano stradale compresa l'eventuale esecuzione di anello in muratura o demolizione della parte di pozzetto eccedente (POSA e RECUPERO) | cad | 59.28 | 37.33 | 62.97%
15 | 15.P05.A45.085 | Maggiorazione o detrazione di scavo per cavidotto effettuato con mezzi meccanici o manuali, di larghezza 30/40 cm. , in qualsiasi tipo di terreno escluso il terreno naturale, e per profondità superiori od inferiori a quelle di progetto, per strati dello spessore di 10 cm, compreso il successivo reintegro con terreno naturale anidro di cava o di fiume, secondo le indicazioni della Direzione Lavori. Per ogni 10 cm (FORNITURA E POSA) | m | 2.68 | 0.69 | 25.88%
15 | 15.P05.A45.090 | Maggiorazione o detrazione di scavo per cavidotto effettuato con mezzi meccanici o manuali, di larghezza 30/40 cm. , in terreno naturale, e per profondità superiori od inferiori a quelle di progetto, per strati dello spessore di 10 cm, compreso il successivo reintegro con terreno vegetale o naturale anidro di cava o di fiume, secondo le indicazioni della Direzione Lavori. Per ogni 10 cm (FORNITURA E POSA) | % | 25
15 | 15.P05.A45.095 | Maggiorazione o detrazione di scavo per cavidotto su terreni diversi da naturale ma con reintegro mediante utilizzo del terreno esistente; per ogni 10 cm. (FORNITURA E POSA) | m | 2.17 | 0.56 | 25.96%
15 | 15.P05.A45.100 | Anello in muratura o in cls per esecuzione di pozzetti, in maggiorazione o in detrazione, da applicarsi per altezze pari a 10 cm., rispetto a quelle indicate nella scheda tecnica. (FORNITURA E POSA) Scheda Tecnica Allegato 16 | cad | 7.85 | 2.02 | 25.7%
15 | 15.P06 | DISPOSITIVI DI CHIAMATA
15 | 15.P06.A05 | DISPOSITIVI ACUSTICI ED ACCESSORI PER PASSAGGI PEDONALI
15 | 15.P06.A05.005 | Pulsante per chiamata pedonale con targhetta riportante la scritta "CHIAMATA PEDONALE", con grado di protezione agli agenti atmosferici IP55, con pulsante di comando di tipo largo per l'attivazione con il palmo della mano e senza possibilità di rimozione dall'esterno del corpo contenitore. Completo delle staffe per il fissaggio a qualsiasi tipo di sostegno. (FORNITURA) | cad | 65.16
15 | 15.P06.A05.010 | Pulsante di chiamata pedonale, di tipo antivandalo, completo di connessioni per il collegamento del cavo, di curvatura adatta al diametro del sostegno su cui dovrà essere installato (FORNITURA) | cad | 68.82
15 | 15.P06.A05.015 | Pulsante di chiamata normale o antivandalo o dispositivo di richiesta per pedoni e non vedenti. Compreso l'eventuale orientamento della freccia di direzione posizionata nella parte inferiore del dispositivo di chiamata per non vedente. Compresa la posa dell'attacco e di tutto quanto necessario per il fissaggio a qualsiasi tipo di sostegno con la fornitura e posa del nastro band-it, dei collegamenti elettrici ed accorgimenti per renderlo funzionante (POSA). | cad | 10.68 | 10.68 | 100%
15 | 15.P06.A05.020 | Pulsante di chiamata normale o antivandalo o dispositivo di richiesta per pedoni e/o non vedenti. Compreso il recupero dell'attacco e di tutto quanto utilizzato per il fissaggio a qualsiasi tipo di sostegno e dei relativi collegamenti elettrici (RECUPERO) | cad | 2.28 | 2.28 | 100%
15 | 15.P06.A05.025 | Dispositivo di richiesta per pedoni e non vedenti (pulsante) - tensione a 220 V /42V, composto da pulsante per la normale prenotazione pedonale, segnalazione luminosa dell'accettazione della prenotazione, pulsante per richiesta del non vedente e segnalatore acustico per conferma della richiesta del non vedente. Costituito da contenitore in policarbonato IP55 di colore verde RAL 6009, con eventuali serigrafie (diciture o immagini) sul prospetto anteriore. Il coperchio deve essere fissato al contenitore mediante viti antivandalismo. Il pulsante per la chiamata dei pedoni deve essere di tipo antivandalo ed avere la segnalazione della prenotazione tramite luce ad alta intensità luminosa. Il pulsante per non vedenti deve essere posto nella parte inferiore del contenitore e dotato di freccia di direzione. L'entrata dei cavi deve essere protetta in modo da assicurare la tenuta all'acqua ed alle polveri. Il fissaggio al palo deve essere effettuato mediante bulloni da applicare in sedi predisposte o tramite band-it. Compresi tutti i collegamenti elettrici ed accorgimenti per renderlo funzionante. Il tutto omologato e realizzato secondo le vigenti normative (FORNITURA) | cad | 91.53
15 | 15.P06.A05.030 | Dispositivo acustico per non vedenti - tensione a 42V (dicitura da riportare esternamente sul contenitore mediante targhetta adesiva ed all'interno del contenitore stesso) - composto da logica a microprocessore, sensore di misura del rumore e trasduttore sonoro per l'emissione del segnale di via libera. Realizzato con contenitore in materiale plastico di colore verde Ral 6009 con grado di protezione IP55, con foro diam. 25 mm per l'ingresso del cavo e di eventuali raccordi per guaine, supporti per fascette e fascette per il fissaggio dei conduttori all'interno. Comprensivo di staffa-attacco di colore verde Ral 6009 e di tutto quanto necessario per il fissaggio al sostegno e dei collegamenti elettrici per il suo regolare funzionamento. Il tutto deve essere omologato e realizzato secondo quanto disposto dalle vigenti normative (FORNITURA) | cad | 320.36
15 | 15.P06.A05.035 | Dispositivo acustico per non vedenti - tensione a 220 V - composto da logica a microprocessore, sensore di misura del rumore e trasduttore sonoro per l'emissione del segnale di via libera. Realizzato con contenitore in materiale plastico di colore verde Ral 6009 con grado di protezione IP55, con foro diam. 25 mm per l'ingresso del cavo e di eventuali raccordi per guaine, supporti per fascette e fascette per il fissaggio dei conduttori all'interno. Comprensivo di staffa-attacco di colore verde Ral 6009 e di tutto quanto necessario per il fissaggio al sostegno e dei collegamenti elettrici per il suo regolare funzionamento. Il tutto deve essere omologato e realizzato secondo quanto disposto dalle vigenti normative. (FORNITURA) | cad | 292.9
15 | 15.P06.A05.040 | Dispositivo acustico per non vedenti con foro per l'ingresso del cavo, compresa la fornitura e posa di raccordo per guaina spiralata IP 64 passo gas Ral 7035 diam. 20 mm, della chiusura delle fascette per il fissaggio dei conduttori al suo interno e di tutti i collegamenti elettrici interni per il suo funzionamento. Compresa la posa della staffa-attacco e di tutto quanto necessario per il fissaggio a qualsiasi tipo di sostegno, con fornitura e posa del band-it necessario. Compresa la fornitura e posa del cavo di tipo FR-OR (6x0,5 mmq con tensione di esercizio 450/750V) avente diametro massimo di 6 mm verso il dispositivo di richiesta e la fornitura e posa dei conduttori unipolari da 1,5 mmq verso la lanterna. Compresa la fornitura e posa di tubo flessibile corrugato sino a diam. 63 mm e del fissaggio con fascette alla staffa-attacco al sostegno. Compresi tutti i collegamenti elettrici del cavo in arrivo dal regolatore (escluso quello nel regolatore), del cavo verso la lanterna semaforica e di quelli necessari per il suo regolare funzionamento (POSA). | cad | 39.84 | 39.84 | 100%
15 | 15.P06.A05.045 | Dispositivo acustico per non vedenti compresivo del recupero della staffa-attacco, di tutto quanto posato per il fissaggio al sostegno, del band-it, dei cavi, del tubo flessibile corrugato, del raccordo per guaina spiralata, delle fascette e di tutti i collegamenti elettrici. (RECUPERO). | cad | 16.37 | 16.37 | 100%
15 | 15.P06.A05.050 | Modifica del dispositivo acustico per non vedenti mediante l'eliminazione del trasduttore sonoro per l'emissione del segnale di via libera. Compresa la fornitura e posa del coperchio per la chiusura della sede predisposta per la posa del trasduttore sonoro, realizzato in materiale plastico verde Ral 6009 e di tutto quanto necessario per il suo fissaggio ed il suo regolare funzionamento. (FORNITURA e POSA) | cad | 26.43 | 25.16 | 95.2%
15 | 15.P07 | VARIE
15 | 15.P07.A05 | Cassetta portafusibili in poliestere completa di coperchio e dotata, su richiesta di opportuna staffa di ancoraggio a palo, basetta portafusibili in poliestere GP03 di colore rosso, Portafusibili NH-00 1p in steatite c/bullone, tipo NH-00 - B 160A, Fusibili a coltello NH-00 sino a 63A - 500V, Pressacavi PG 29 e minuteria per il fissaggio dei componenti. In alternativa ai portafusibili e fusibili di tipo NH00 può essere richiesta la fornitura e posa di un portafusibili "a cartuccia" del tipo E32/50 per fusibili 14x51, corredata di relativi fusibili aventi portata sino a 50A, montato su barra DIN o "Omega" fissata sulla basetta. Schema di montaggio e caratteristiche forniti dalla Stazione appaltante.
15 | 15.P07.A05.005 | Cassetta portafusibili con fusibili e portata indicati dalla stazione appaltante (FORNITURA) | cad | 114.68
15 | 15.P07.A05.010 | Cassetta portafusibili con fornitura dei relativi accessori di fissaggio, sia a palo che a muro (Tasselli, staffe, viti, Band-it, ecc.) (POSA) | cad | 10.61 | 8.56 | 80.68%
15 | 15.P07.A05.015 | Cassetta portafusibili (RECUPERO) | cad | 3.24 | 3.24 | 100%
15 | 15.P07.A05.020 | Cassetta di tipo OEC per il contenimento di parti elettriche quali gruppo fusibili, morsetti di derivazione, ecc..., completa di piastra di fondo in lamiera zincata, delle guide DIN necessarie per il fissaggio dei morsetti o dei portafusibili, delle canalette in pvc necessarie per il passaggio dei cavi e di telaio in acciaio zincato per il fissaggio a pavimento (FORNITURA) Scheda Tecnica Allegato 19 | cad | 106.14
15 | 15.P07.A05.025 | Cassetta OEC posata su basamento predisposto in cls, compreso della fornitura dei bulloni di fissaggio (POSA) | cad | 29.67 | 26.81 | 90.37%
15 | 15.P07.A05.030 | Cassetta OEC (RECUPERO) | cad | 3.67 | 3.67 | 100%
15 | 15.P07.A05.035 | Armadio portaregolatore di qualsiasi dimensione compreso il trasporto, la posa in opera, il collegamento del cavo di messa a terra e di alimentazione. Al termine delle operazioni dovra essere realizzato un tamponamento del vano cavi mediante stracci e successiva sigillatura mediante schiuma poliuretanica (tipo SISTA - Henkel o similari) di fornitura dell'appaltatore. (POSA) | cad | 93.49 | 84.48 | 90.36%
15 | 15.P07.A05.040 | Armadio portaregolatore di qualsiasi dimensione compreso lo sccollegamento di tutti i cavi ad esso collegati ed il trasporto. (RECUPERO) | cad | 35.61 | 35.61 | 100%
15 | 15.P07.A05.045 | Cassetta del tipo "a fungo" formata da una cassetta del tipo contenitore per Gruppo di misura Monofase Integrato (GMI), corredata di basetta in poliestere di tipo GP03 di colore rosso e di palo in vetroresina per il fissaggio a pavimento. (FORNITURA) | cad | 81.75
15 | 15.P07.A05.050 | Cassetta del tipo "a fungo" formata da una cassetta del tipo contenitore per Gruppo di misura Trifase Integrato (GTY),corredata di due basette in poliestere di tipo GP03 di colore rosso e di palo in vetroresina per il fissaggio a pavimento. (FORNITURA) | cad | 86.9
15 | 15.P07.A05.055 | Cassetta di interconnessione da posare fra il palo in vetroresina e la cassetta contenitore (FORNITURA) | cad | 21.96
15 | 15.P07.A05.060 | Predisposizione di cassetta portafusibili tipo "a fungo" o similare di qualsiasi tipo, compresa l'esecuzione dei fori di ingresso - uscita cavi, la posa della base, e della guida "DIN" di lunghezza adeguata e della eventuale fornitura dei bulloni di fissaggio degli elementi e la posa della cassetta di interconnessione, se richjesta. (POSA) | cad | 7.15 | 7.01 | 98.09%
15 | 15.P07.A05.065 | Cassetta del tipo "a fungo", comprensiva della messa a piombo, della sabbiatura del foro di incastro, della fornitura e posa del cls per la sigillatura mediante collarino. (POSA) | cad | 17.67 | 14.25 | 80.65%
15 | 15.P07.A05.070 | Cassetta del tipo "a fungo", compresa la sigillatura del foro di incastro. (RECUPERO) | cad | 5.13 | 4.14 | 80.61%
15 | 15.P07.A10 | Cassetta di derivazione di colore grigio ral 7035, con grado di tenuta agli agenti atmosferici IP55, comprensiva di pressacavi, fornitura e posa di eventuali staffette di fissaggio che non comportino la foratura della cassetta, tasselli e nastro a band - it
15 | 15.P07.A10.005 | Cassetta di derivazione avente dimensioni fino a 190 x 140 x 70 mm (FORNITURA) | cad | 7.46
15 | 15.P07.A10.010 | Cassetta di derivazione avente dimensioni 240 x 190 x 90 mm (FORNITURA) | cad | 11.19
15 | 15.P07.A10.015 | Cassetta di derivazione avente dimensioni 300 x 220 x 120 mm (FORNITURA) | cad | 19.25
15 | 15.P07.A10.020 | Cassetta di derivazione di qualsiasi dimensione, installata a qualsiasi altezza sia su muro che su palo, comprensiva del collegamento alla morsettiera interna di un cavo in arrivo da regolatore o da altra cassetta. (POSA) | cad | 30.06 | 29.49 | 98.1%
15 | 15.P07.A10.025 | Cassetta di derivazione, compreso lo scollegamento dei conduttori. (RECUPERO) | cad | 2.91 | 2.91 | 100%
15 | 15.P07.A15 | INTERRUTTORI - DIFFERENZIALI - MORSETTI
15 | 15.P07.A15.005 | Portafusibili a 2 poli per fusibili 14 x 51 con portata sino a 50A (FORNITURA) | cad | 13.08
15 | 15.P07.A15.010 | Interruttore magnetotermico da curva C 2P 25kA con portata da 10 a 25 A (FORNITURA) | cad | 24.96
15 | 15.P07.A15.015 | Blocco differenziale da abbinare ad interruttore magnetotermico con In da 0,03 a 0,5A (FORNITURA) | cad | 34.98
15 | 15.P07.A15.020 | Portafusibili o Interruttore magnetotermico e/o blocco differenziale posati in cassetta comprensivi del reciproco abbinamento e dei collegamenti elettrici, sia in ingresso sia in uscita, con eventuale fornitura e posa di capicorda e conduttori necessari per il corretto funzionamento. (POSA) | cad | 14.75 | 14.75 | 100%
15 | 15.P07.A15.025 | Interruttore magnetotermico e/o blocco differenziale. (RECUPERO) | cad | 1.22 | 1.22 | 100%
15 | 15.P07.A15.030 | Fusibili 14 x 51 nelle portate da 6 a 50A (FORNITURA) | cad | 1.65
15 | 15.P07.A15.035 | Fusibili NH00 da 36A (FORNITURA) | cad | 3.99
15 | 15.P07.A15.040 | Morsetti tipo Cabur EDM4 (FORNITURA) | cad | 0.7
15 | 15.P07.A15.045 | Morsetti tipo Cabur EDM6 (FORNITURA) | cad | 0.91
15 | 15.P07.A15.050 | Morsetti tipo Cabur EDM10 (FORNITURA) | cad | 1.11
15 | 15.P07.A15.055 | Morsetti tipo Cabur EDM16 (FORNITURA) | cad | 1.39
15 | 15.P07.A15.060 | Morsetti tipo Cabur EDM16 colore Giallo-Verde (FORNITURA) | cad | 0.42
15 | 15.P07.A15.065 | Terminali per morsetti (FORNITURA) | cad | 0.52
15 | 15.P07.A15.070 | Separatori per morsetti (FORNITURA) | cad | 2.73
15 | 15.P07.A15.075 | Barra Guida "DIN" compreso l'esecuzione dei fori necessari e la fornitura e posa delle viti di fissaggio (FORNITURA E POSA) | m | 2.98 | 0.93 | 31.1%
15 | 15.P07.A15.080 | Morsetti su barra guida "DIN" compresa la posa dei terminali e separatori occorrenti, fornitura del cavetto per il cablaggio con il collegamento eseguito secondo lo schema consegnato dalla stazione appaltante (POSA) | cad | 0.77 | 0.2 | 25.76%
15 | 15.P07.A15.085 | Ricerca di eventuale fusibile bruciato e sua sostituzione, su morsettiera di regolatore o cassetta di derivazione segnali o cassetta protezione impianto. La sostituzione comprende la fornitura del fusibile e tutte quelle operazioni necessarie alla risoluzione dell'anomalia. (FORNITURA E POSA) | cad | 9.68 | 9.22 | 95.25%
15 | 15.P07.A15.090 | Morsetti, terminali, separatori comprensivo dello scollegamento dei conduttori (RECUPERO) | cad | 0.1 | 0.1 | 100%
15 | 15.P07.A15.095 | Capocorda in rame per una sezione di conduttore da 10 a 50 mm². (FORNITURA E POSA) | cad | 1.18 | 0.89 | 75.74%
15 | 15.P07.A15.100 | Morsetto universale a pettine o bifilare per il collegamento dei conduttori di terra. L'eventuale recupero e da intendersi comprensivo. (FORNITURA E POSA) | cad | 6.88 | 1.42 | 20.67%
15 | 15.P07.A15.105 | Basetta in poliestere GP03 di colore rosso delle dimensioni e con le lavorazioni indicate nella scheda tecnica (FORNITURA) Scheda Tecnica Allegato 20 | cad | 8.79
15 | 15.P07.A20 | Nastro Band - it comprensivo delle graffette di fissaggio, a qualsiasi altezza, su espressa richiesta della stazione appaltante in quanto già previsto ove occorrente nella posa di lanterne, cassette, spostamento segnaletica, ecc.
15 | 15.P07.A20.005 | Nastro Band - it avente dimensione da 1/2" (FORNITURA) | m | 1.85
15 | 15.P07.A20.010 | Nastro Band - it avente dimensione da 3/4" (FORNITURA) | m | 2.68
15 | 15.P07.A20.015 | Nastro Band-it (POSA) | m | 1.29 | 1.29 | 100%
15 | 15.P07.A20.020 | Nastro Band-it (RECUPERO) | m | 0.69 | 0.69 | 100%
15 | 15.P07.A25 | CODIFICA PARTI DI IMPIANTO
15 | 15.P07.A25.005 | Numerazione di pali esistenti, mediante apposizione di codice alfa - numerico ad una altezza di 1,75 m, costituito da una fascia autoadesiva su cui dovranno essere composti il codice dell'impianto ed il numero del sostegno, con lettere e fascia autoadesiva fornite dalla stazione appaltante; l'apposizione del codice comprende anche l'identificazione delle lanterne con apposita targhetta adesiva riportante un carattere alfabetico e l'eventuale cancellazione della precedente codifica mediante asportazione e successiva verniciatura con colore verde ral 6009. (POSA) Schede Tecniche Allegati 21A, 21B, 21C, 21D e 21E | cad | 3.24 | 3.24 | 100%
15 | 15.P07.A25.010 | Numerazione delle sole lanterne semaforiche mediante l'apposizione di targhetta adesiva riportante un carattere alfabetico. (POSA) Schede Tecniche Allegato 21A, 21B, 21C, 21D e 21E | cad | 0.66 | 0.66 | 100%
15 | 15.P07.A30 | SEGNALETICA VARIA
15 | 15.P07.A30.005 | Cartello stradale - dimensioni 900 x1350 mm - composto da tabella in alluminio 25/10 realizzata in pellicola rifrangente di classe 2° speciale fluororifrangente (DGF) e dotato di cavalletto in acciaio verniciato, completo di ancoraggio per sacche di appesantimento (FORNITURA) | cad | 413.33
15 | 15.P07.A30.010 | Cartello stradale - dimensioni 900 x1350 mm - composto da tabella in alluminio 25/10 realizzata in pellicola rifrangente di classe 2° speciale fluororifrangente (DGF) con due lampade a led di colore giallo, con lampeggiatore incorporato il tutto funzionante a 12V DC per mezzo di batterie a secco, dotato di cavalletto in acciaio verniciato, completo di ancoraggio per sacche di appesantimento (FORNITURA) | cad | 981.4
15 | 15.P07.A30.011 | Cartello stradale - dimensioni 900 x1350 mm - composto da tabella in alluminio 25/10 realizzata in pellicola rifrangente di classe 2° speciale fluororifrangente (DGF) con due lampade diam 130 mm a 70 led di colore giallo; una centralina IP65 con scheda di alimentazione/trasformazione completa di ponte diodi e serratura (installata nella parte posteriore del pannello); n° 1 pannello solare da 50W minimi e batteria per funzionamento continuo nelle 24 ore; due sostegni in acciaio zincato con diam mm 60 aventi altezza di 4000 e 4500 mm per l'installazione di tutti i componenti (FORNITURA) | cad | 2757.4
15 | 15.P07.A30.015 | Installazione di cartellonistica stradale su cavalletti predisposti o su sostegni esistenti, in loco per informazione all'utenza comprensivo di: - Prelevamento presso i magazzini dell'Ente appaltante - Trasporto e posa in loco secondo le indicazioni della stazione appaltante (POSA) | cad | 32.37 | 32.37 | 100%
15 | 15.P07.A30.020 | Rimozione e riconsegna ai magazzini della stazione appaltante di cartellonistica stradale (RECUPERO) | cad | 32.37 | 32.37 | 100%
15 | 15.P07.A30.025 | Spostamento di segnaletica verticale a seguito di qualunque tipo di attività svolta nell'ambito di un impianto semaforico, secondo le modalità indicate dal presente capitolato; l'operazione comprende il recupero, la posa provvisoria durante i lavori, il successivo collocamento definitivo mediante nastro band - it di cui si intende compresa la fornitura. Per ogni singolo segnale o gruppi di segnali su unico supporto (POSA E RECUPERO) | cad | 19.41 | 19.41 | 100%
15 | 15.P07.A30.030 | Segnaletica di diversa tipologia, di rinforzi provvisori per sostegni, dii strumenti luminosi, di proprietà dell'Ente appaltante, posati a seguito del primo intervento da parte del personale dell'Ente, comprensivo del trasporto presso i magazzini dell'Ente appaltante, per ogni segnale, rinforzo, ecc...recuperato. (RECUPERO) | cad | 3.9 | 3.9 | 100%
15 | 15.P07.A30.035 | Palina Mobile installata provvisoriamente su impianto semaforico. La posa comprende l'identificazione dei conduttori, il montaggio e/o lo smontaggio di eventuali parti di essa, il corretto orientamento delle lanterne, l'eventuale oscuramento di lanterne in eccesso e il trasporto dai magazzini dell'Ente appaltante o da altro impianto indicato dalla Direzione Lavori. (POSA) | cad | 64.77 | 64.77 | 100%
15 | 15.P07.A30.040 | Palina Mobile installata provvisoriamente su impianto semaforico. Il recupero comprende il distacco dei conduttori, lo smontaggio eventuale in parti trasportabili e il trasporto presso i magazzini dell'Ente appaltante (con montaggio in unico corpo) o altro impianto indicato dalla Direzione Lavori. (RECUPERO) | cad | 46.59 | 46.59 | 100%
15 | 15.P07.A30.045 | Fornitura di quanto necessario per rendere possibile l'installazione di un impianto semaforico provvisorio secondo le indicazione della stazione appaltante. (Esclusa fornitura del palo e delle 3 lanterne). Insieme costituito da: n° 1 palo predisposto con attacchi per cavi e lanterne, n° 3 lanterne predisposte con connettori, n° 1 basamento con contrappesi, m 45 di cavo per allacciamento ad altro palo, cassetta con connettori Entra-Esci per segnali e uscite lanterne. (FORNITURA) | cad | 2383.01
15 | 15.P07.A30.050 | Fornitura di quanto necessario per rendere possibile l'installazione di un impianto semaforico provvisorio secondo le indicazione della stazione appaltante. (Esclusa fornitura del palo e delle 3 lanterne). Insieme costituito da: n° 1 palo predisposto con attacchi per cavi e lanterne, n° 3 lanterne predisposte con connettori, n° 1 basamento con contrappesi, m 45 di cavo per allacciamento ad altro palo, cassetta con connettori Entra-Esci per segnali e uscite lanterne. Basamento con predisposizione per posa regolatore. (FORNITURA) | cad | 3047.53
15 | 15.P07.A30.055 | Sostegno per impianto semaforico provvisorio comprensivo di trasporto da magazzini AEM o da altra località nel territorio del Comune di Torino. Nell'operazione si deve intendere compresa l'installazione dei tre blocchi in cls, con eventuali spessori tali da rendere la bussola di incastro a piombo, la posa del sostegno in dotazione e suo fissaggio, della cassetta di attestazione cavi, di 4 lanterne con relativi collegamenti alla cassetta, di una matassa di cavo, con lunghezza sino a 50 metri, posata in aereo sino a raggiungere il palo successivo, dei collegamenti interni della cassetta per consentire il funzionamento secondo il progetto consegnato. E' inoltre compresa la posa del regolatore, con prelievo dai magazzini AEM, e la fornitura e posa del cavo di alimentazione e del tubo protettivo flessibile per consentire l'alimentazione dell'impianto. (POSA) | cad | 473.57 | 241.71 | 51.04%
15 | 15.P07.A30.060 | Sostegno per impianto semaforico provvisorio comprensivo di trasporto ai magazzini AEM o a altra località nel territorio del Comune di Torino. Nell'operazione si deve intendere compreso il recupero dei tre blocchi in cls, del sostegno in dotazione, della cassetta di attestazione cavi, di 4 lanterne , di una matassa di cavo, con lunghezza sino a 50 metri, posata in aereo dal palo successivo. E' inoltre compreso il recupero del regolatore, con consegna ai magazzini AEM, e il recupero del cavo di alimentazione e del tubo protettivo flessibile. (RECUPERO) | cad | 252.28 | 252.28 | 100%
15 | 15.P07.A30.061 | Cassetta di attestazione cavi, per impianto semaforico provvisorio, composta da: cassetta in poliestere con dimensioni mm 300x300x175 dotata staffa di ancoraggio a palo e di piastra di fondo con 7 blocchi da 4 Morsetti Weidmuller BLZ/35 divisi da opportuni separatori; 4 connettori a 4 poli da pannello cablati con, all'estremità opposta, altrettanti Connettori BL a 4 poli; 1 connettore Maschio ed 1 Femmina, entrambi da pannello, a 24 poli della Weidmuller con fissaggio a gancio (quello femmina dotato di coperchio); canaline per passaggio conduttori di cablaggio e minuterie varie. Si intende compresa la mano d'opera necessaria ai cablaggi dell'intera cassetta, per i fori per fissaggio connettori e quant'altro necessario per rendere il tutto funzionante (FORNITURA) | cad | 504.04
15 | 15.P07.A30.062 | Cassetta di attestazione cavi, per impianto semaforico provvisorio, composta da: cassetta in poliestere con dimensioni mm 485x300x175 dotata staffa di ancoraggio a palo e di piastra di fondo con 14 blocchi da 4 Morsetti Weidmuller BLZ/35 (in due serie da 7 blocchi) divisi da opportuni separatori; 4 connettori a 4 poli da pannello cablati con, all'estremità opposta, altrettanti Connettori BL a 4 poli; 2 connettori Maschio e due Femmina, entrambi da pannello, a 24 poli della Weidmuller con fissaggio a gancio (quello femmina dotato di coperchio); canaline per passaggio conduttori di cablaggio e minuterie varie. Si intende compresa la mano d'opera necessaria ai cablaggi dell'intera cassetta, per i fori per fissaggio connettori e quant'altro necessario per rendere il tutto funzionante (FORNITURA) | cad | 808.47
15 | 15.P07.A30.063 | Connettore a maschio da cavo a 4 poli con tenuta IP68 comprensivo dell'attestazione del cavo e del collegamento, con tutte le parti occorrenti (FORNITURA E POSA) | cad | 25.33 | 12.93 | 51.03%
15 | 15.P07.A30.064 | Connettore a 24 poli di tipo Weidmuller comprensivo dell'attestazione del cavo e del collegamento, con tutte le parti occorrenti (FORNITURA E POSA) | cad | 39.21 | 20 | 51.02%
15 | 15.P07.A35 | FERRAMENTA E VERNICIATURA
15 | 15.P07.A35.005 | Ferramenta lavorata e verniciata su disegno, comprensiva delle operazioni di taglio, saldatura, foratura, rullatura ecc. da eseguirsi a seguito di richiesta della stazione appaltante (FORNITURA) | kg | 11.73
15 | 15.P07.A35.010 | Ferramenta lavorata e verniciata semplice e su disegno (POSA) | kg | 1.62 | 1.62 | 100%
15 | 15.P07.A35.015 | Ferramenta lavorata e verniciata semplice e su disegno (RECUPERO) | kg | 0.96 | 0.96 | 100%
15 | 15.P07.A35.020 | Verniciatura di sostegno, tigia, armadi regolatori o altri parti metalliche facenti parte dell'impianto su richiesta della stazione appaltante, comprendente la pulizia e la raschiatura preliminare, l'applicazione di una mano di minio o di aggrappante, e di due riprese di smalto sintetico, secondo quanto indicato dal presente capitolato. La stazione appaltante potrà richiedere colorazioni di diversa tonalità qualora necessita di arredo urbano lo richiedano. (FORNITURA E POSA) Scheda Tecnica Allegato 22 | m² | 22.21 | 15.74 | 70.85%
15 | 15.P07.A40 | COLLEGAMENTI DI TERRA
15 | 15.P07.A40.005 | Dispersore per terre in acciaio - rame diam mm 15 e lunghezza mm 1500 , completa di bulloni ed accessori e del collegamento del conduttore di terra (FORNITURA) | cad | 18.33
15 | 15.P07.A40.010 | Dispersore per terre comprensivo dei collegamenti (POSA) | cad | 4.1 | 4.1 | 100%
15 | 15.P07.A40.015 | Dispersore per terre (RECUPERO) | cad | 1.29 | 1.29 | 100%
15 | 15.P07.A40.020 | Misura del valore della resistenza di terra di un impianto semaforico, a seguito di richiesta della Direzione Lavori, eseguita secondo le vigenti norme CEI. (POSA) | cad | 20.07 | 20.07 | 100%
15 | 15.P07.A40.025 | Misura della continuità del collegamento di un sostegno semaforico alla rete di terra, a seguito di richiesta della stazione appaltante, effettuata fra il sostegno ed il punto di riferimento all'interno del regolatore, eseguita secondo le vigenti norme CEI. (POSA) | cad | 8.4 | 8.4 | 100%
15 | 15.P07.A40.030 | Misura della continuità del collegamento di un sostegno semaforico alla rete di terra, a seguito di richiesta della Direzione Lavori, effettuata all'interno del regolatore mediante l'utilizzo del conduttore "pilota di terra", eseguita secondo le vigenti norme CEI. (POSA) | cad | 1.42 | 1.42 | 100%
15 | 15.P08 | DISPOSITIVI DI RICERCA
15 | 15.P08.A05 | RICERCA GUASTI
15 | 15.P08.A05.005 | Ricerca a seguito della richiesta della Direzione Lavori del punto di interruzione della continuità elettrica del conduttore di protezione, comprensiva di tutte le operazioni necessarie al buon esito della ricerca stessa. Per ogni sostegno semaforico (POSA) | cad | 6.45 | 6.45 | 100%
15 | 15.P08.A05.010 | Ricerca, a seguito della richiesta della Direzione Lavori, del punto di guasto del "complesso" formato dal cavo telefonico o coassiale collegato all'interno del regolatore semaforico o dell'armadio spire e dal sensore di traffico o pulsante di chiamata pedonale, comprensiva di tutte le operazioni necessarie al buon esito della ricerca stessa. Per ogni sensore o pulsante (POSA) | cad | 41.43 | 41.43 | 100%
15 | 15.P08.A05.015 | Installazione di "contaveicoli" secondo indicazioni della Direzione Lavori consistente in: - posa di tubi pneumatici in posizione trasversale al senso di marcia dei veicoli, compresa la sagomatura nei pressi delle variazioni di percorso del tubo; - posa delle apparecchiature contaveicoli in prossimità di pali o altri manufatti che ne permettano l'ancoraggio mediante catene con lucchetto. - collegamento dei tubi alle rispettive apparecchiature. La posa dei tubi deve essere effettuata per mezzo di staffe, fornite a corredo dall'Ente appaltante, da fissare sulla carreggiata con pistola chiodatrice ogni 20 cm, (la fornitura di cartucce e chiodi si intende comprensiva nella posa) . Per ogni metro di tubo staffato (POSA) | m | 16.18 | 15.87 | 98.08%
15 | 15.P08.A05.020 | Contaveicoli: tubi ed apparecchiature, Per ogni metro di tubo staffato (RECUPERO) | m | 9.69 | 9.69 | 100%
15 | 15.P08.A05.025 | Sigillatura del vano di accesso cavi all'interno dell'armadio portaregolatore consistente nella posa di stracci o carta per chiudere le grosse aperture e successiva posa di schiuma poliuretanica (tipo SISTA - Henkel o similari), di fornitura dell'Appaltatore, per permettere una definitiva chiusura di ogni interstizio. Per ogni intervento di sigillatura, sia completa che di ripristino dell'esistente a seguito di lavori su cavi. (FORNITURA E POSA) | cad | 7.46
15 | 15.P08.A05.030 | Intervento occasionale su impianto semaforico non eseguito esclusivamente per errata segnalazione o per motivi di sicurezza. (POSA) | cad | 4.76 | 4.76 | 100%
15 | 15.P09 | APPARECCHI DI RILEVAMENTO
15 | 15.P09.A05 | SENSORI
15 | 15.P09.A05.005 | Esecuzione di spira per il rilevamento del traffico eseguita mediante taglio con disco diamantato della larghezza di almeno 6 mm, fornitura e posa di cavetto flessibile da 1,5 mm² tipo N07V - K (n (di giri secondo indicazioni della stazione appaltante), successiva sigillatura con asfalto a freddo, eventualmente addittivato con malta di tipo premiscelato al fine di mantenere elasticità e adesività del prodotto ed un rapido indurimento che ne impedisca la totale asportazione da parte dei veicoli in transito. (FORNITURA E POSA) | m | 10.29 | 8.3 | 80.67%
15 | 15.P09.A05.010 | Ripristino del funzionamento di una spira per il rilevamento del traffico consistente nella demolizione dell'asfalto in prossimità del punto di guasto, il ripristino della continuati del cavetto flessibile mediante giunzione con puntalini testa - testa e cavetto flessibile da 1,5 mm² tipo NO7V - K, ripristino del manto stradale. Il tutto comprensivo della fornitura di tutti i materiali occorrenti (FORNITURA E POSA) | cad | 28.9 | 23.31 | 80.65%
15 | 15.P09.A05.015 | Fresatura di pavimentazione bitumata con doppia lama rotante al fine di ottenere una traccia di larghezza 12 mm. e profondità 100 mm, comprensiva della posa in opera di cavo telefonico, riempimento con sabbia per uno spessore di ca. 5 cm e successiva sigillatura con asfalto a freddo, addittivato con malta di tipo premiscelato al fine di mantenere elasticità e adesività del prodotto ed un rapido indurimento che ne impedisca la totale asportazione da parte dei veicoli in transito (FORNITURA E POSA) | m | 12.54 | 10.12 | 80.67%
15 | 15.P09.A05.020 | Nastro bitumato tipo Scotchlane A145 nero. Larghezza cm. 20, completo di primer P50. (FORNITURA E POSA) | m | 18.29 | 14.75 | 80.63%
15 | 15.P09.A10 | STAZIONI DI RILEVAMENTO Realizzazione di stazione di rilevamento mediante spire comprensiva di:- taglio con disco diamantato di larghezza min di 6 mm e profondità di almeno 10 cm;- fornitura e posa di cavetto flessibile tipo N07V-K (n. di giri secondo indicazioni della stazione appaltante il cavetto deve essere twistato, nel tratto compreso fra il perimetro della spira ed il pozzetto di collegamento, con almeno 10 giri/m); - apertura necessaria sulla parete del pozzetto per permettere l'inserimento del cavetto della spira nello stesso - sigillatura con asfalto a freddo, eventualmente addittivato con malta di tipo premiscelato al fine di mantenere elasticità e adesività del prodotto ed un rapido indurimento che ne impedisca la totale asportazione da parte dei veicoli in transito;- giunto della spira con il cavo presente nel pozzetto a cui la stessa viene collegata
15 | 15.P09.A10.005 | Realizzazione di stazione di rilevamento costituita da 1 spira realizzata secondo quanto indicato al precedente articolo'15.P09.A01 | cad | 202.39 | 163.23 | 80.65%
15 | 15.P09.A10.010 | Realizzazione di stazione di rilevamento costituita da 2 spire realizzate secondo quanto indicato al precedente articolo''15.P09.A01 | cad | 354.15 | 285.62 | 80.65%
15 | 15.P09.A10.015 | Realizzazione di stazione di rilevamento costituita da 3 spire realizzate secondo quanto indicato al precedente articolo''15.P09.A01 | cad | 423.63 | 341.7 | 80.66%
15 | 15.P09.A10.020 | Realizzazione di stazione di rilevamento costituita da 4 spire realizzate secondo quanto indicato al precedente articolo''15.P09.A01 | cad | 644.27 | 519.6 | 80.65%
15 | 15.P10 | ACCESSORI
15 | 15.P10.A05 | ACCESSORI PER LINEE IN FIBRA OTTICA
15 | 15.P10.A05.005 | Pannello di attestazione fibre ottiche da Rack 19" con capacità sino a 24 fibre, connettore ST, di tipo a cassetto scorrevole completo di accessori interni per gestione accumulo fibra e adattatori SC montati (FORNITURA) | cad | 197.48
15 | 15.P10.A05.010 | Pannello di attestazione fibre ottiche (POSA) | cad | 9.16 | 9.16 | 100%
15 | 15.P10.A05.015 | Pannello di attestazione fibre ottiche (RECUPERO) | cad | 2.45 | 2.45 | 100%
15 | 15.P10.A05.020 | Connettore ottico tipo ST Multimodale a montaggio rapido (FORNITURA) | cad | 13.83
15 | 15.P10.A05.025 | Bretella ottica a doppia fibra 50/125 micron cablata con connettori di tipo SC o ST (secondo richiesta) lunghezza 2 m per interconnessione fra pannello-switch convertitore IP (FORNITURA) | cad | 50.76
15 | 15.P10.A05.030 | Switch Concentratore/Convertitore di rete TCP/IP Ethernet 100Mbps con n.2 porte ottiche 100Mbps + n.6 porte rame RJ45 10/100Mpbs, con gestione SMNP, temperatura operativa estesa -40/+75°C, scheda elettronica con trattamento tropicalizzante,contenitore IP51, montaggio fondo quadro, con alimentatore 115-230 V AC. (FORNITURA E POSA) | cad | 2752.52 | 285.71 | 10.38%