## Istruzioni e basi x cerca.vert
Aggiornamento delle voci di O.C. con analisi prezzi					BASE x l'aggiornamento delle voci di O.C. con analisi prezzi
Per crearne la base bisogna procedere all'aggiornamento:					CODICE		DESCRIZIONE		U.M.	P.N. 2024				Passaggi da effettuare:
- delle voci utilizzate nelle ananlisi prezzo che derivano dal prezzario regionale tramite ChatGPT					01.A01.A10.010		Scavo generale, di sbancamento o splateamento a sezione aperta, in terreni sciolti o compatti, fino a 4 m di profondità, eseguito con mezzi meccanici, esclusa la roccia da mina ma compresi i trovanti rocciosi ed i blocchi di muratura fino a 0,50 m³, misurato in sezione effettiva, compreso il carico sugli automezzi, trasporto e sistemazione entro l'area del cantiere	Anche in presenza di acqua fino ad un battente massimo di 20 cm	m³	3,7539	3,7774			1. aggiornare le 2 tabelle che si trovano nelle colonne da A a F del 1° foglio (la 1^ con il prompt di chatGPT e la 2^ tramite indici)
CODICE	DESCRIZIONE		U.M.	P.N. 2024	P.N.2025				01.A01.A65.010		Scavo a sezione obbligata o a sezione ristretta per posa tubazione e manufatti, in terreni sciolti o compatti, fino a 2 m di profondità rispetto al piano di sbancamento, eseguito con idonei mezzi meccanici, con eventuale intervento manuale ove occorra, esclusa la roccia da mina ma compresi i trovanti rocciosi ed i blocchi di muratura fino a 0,50 m³, misurato in sezione effettiva, con deposito dei materiali ai lati dello scavo stesso.	Anche in presenza di acqua fino ad un battente massimo di 20 cm	m³	10,6300	10,7994			2. stampare dell'elenco dal foglio "elenco x stampa" aprendolo con libre office
01.A01.A10.010	Scavo generale, di sbancamento o splateamento a sezione aperta, in terreni sciolti o compatti, fino a 4 m di profondità, eseguito con mezzi meccanici, esclusa la roccia da mina ma compresi i trovanti rocciosi ed i blocchi di muratura fino a 0,50 m³, misurato in sezione effettiva, compreso il carico sugli automezzi, trasporto e sistemazione entro l'area del cantiere	Anche in presenza di acqua fino ad un battente massimo di 20 cm	m³	3,75	3,78	1,00626			01.A04.B15.040		Calcestruzzo per uso non strutturale confezionato a dosaggio con cemento tipo 32,5 R in centrale di betonaggio, diametro massimo nominale dell'aggregato 30 mm, fornito in cantiere. Escluso il getto, la vibrazione, il ponteggio, la cassaforma ed il ferro d'armatura; conteggiati a parte.	Eseguito con 300 kg/m³	m³	98,2288	94,8276
01.A01.A65.010	Scavo a sezione obbligata o a sezione ristretta per posa tubazione e manufatti, in terreni sciolti o compatti, fino a 2 m di profondità rispetto al piano di sbancamento, eseguito con idonei mezzi meccanici, con eventuale intervento manuale ove occorra, esclusa la roccia da mina ma compresi i trovanti rocciosi ed i blocchi di muratura fino a 0,50 m³, misurato in sezione effettiva, con deposito dei materiali ai lati dello scavo stesso.	Anche in presenza di acqua fino ad un battente massimo di 20 cm	m³	10,63	10,80	1,01593			01.A04.C03.025		Getto in opera di calcestruzzo cementizio eseguito direttamente da autobetoniera con apposita canaletta	In strutture complesse od a sezioni ridotte	m³	36,3558	37,5000			O.C. i cui prezzi, ottenute da Oliveto, non sono stati pubblicati sull'elenco prezzi 2025
01.A04.B15.040	Calcestruzzo per uso non strutturale confezionato a dosaggio con cemento tipo 32,5 R in centrale di betonaggio, diametro massimo nominale dell'aggregato 30 mm, fornito in cantiere. Escluso il getto, la vibrazione, il ponteggio, la cassaforma ed il ferro d'armatura; conteggiati a parte.	Eseguito con 300 kg/m³	m³	98,23	94,83	0,96537			01.A04.C80.010		Conglomerato cementizio semplice od armato con resistenza caratteristica su provini di kg 150/cm² di cemento pozzolanico tipo 325 incluse le casseforme, dato in opera anche in presenza d'acqua, compreso l'esaurimento della stessa, misurato a termine di capitolato, per costruzioni di canalizzazioni e pozzi	Eseguito in trincea	m³	193,6050	199,7571			NOTE	NOTE	NOTE
01.A04.C03.025	Getto in opera di calcestruzzo cementizio eseguito direttamente da autobetoniera con apposita canaletta	In strutture complesse od a sezioni ridotte	m³	36,36	37,50	1,03147			01.A04.F20.005		Acciaio per calcestruzzo armato ordinario, trafilato a freddo, classe tecnica B450A, saldabile ad alta duttilità, in accordo alla UNI EN 10080 e conforme al D.M. 17/01/2018, disposto in opera secondo gli schemi di esecuzione del progettista strutturista, compreso gli oneri per la sagomatura, la legatura e le eventuali saldature per giunzioni e lo sfrido	In barre raddrizzate ottenute da bobine, nei diametri da 6 mm a 16 mm	kg	1,3088	1,2069			24.A40.A04.047	Trattrice per piantumazione (a ettaro) azalee, rododendri o camelie	Tenuta analisi prezzi di Oliveto		Analisi originaria dei codici 24.A40.A04.049-051
01.A04.C80.010	Conglomerato cementizio semplice od armato con resistenza caratteristica su provini di kg 150/cm² di cemento pozzolanico tipo 325 incluse le casseforme, dato in opera anche in presenza d'acqua, compreso l'esaurimento della stessa, misurato a termine di capitolato, per costruzioni di canalizzazioni e pozzi	Eseguito in trincea	m³	193,61	199,76	1,03178			01.A04.F70.010		Rete metallica elettrosaldata in acciaio B450A e B450C per armature di calcestruzzo cementizio, lavorata e tagliata a misura, posta in opera	In tondino da 4 a 12 mm di diametro	kg	1,0815	1,1050			24.A40.A04.048	Manodopera per piantumazione (a ettaro) azalee			Apertura di pista agro-silvo-pastorale della larghezza massima di m 3,5, comunque accessibile al transito di mezzi agricoli, escluse eventuali cunette e banchina, mediante scavo in terreno di qualsiasi natura e consistenza, compresa la roccia da mina, profilatura della scarpata, compattamento della sede stradale e formazione di tratti di massiciata con uso di materiale idoneo proveniente da scavi, escluse le opere d'arte
01.A04.F20.005	Acciaio per calcestruzzo armato ordinario, trafilato a freddo, classe tecnica B450A, saldabile ad alta duttilità, in accordo alla UNI EN 10080 e conforme al D.M. 17/01/2018, disposto in opera secondo gli schemi di esecuzione del progettista strutturista, compreso gli oneri per la sagomatura, la legatura e le eventuali saldature per giunzioni e lo sfrido	In barre raddrizzate ottenute da bobine, nei diametri da 6 mm a 16 mm	kg	1,31	1,21	0,92216			01.A04.H10.005		Casserature per strutture in conglomerato cementizio semplice od armato quali muri di sostegno, muri di controripa e simili, compreso il puntellamento ed il disarmo, misurando esclusivamente lo sviluppo delle pareti a contatto dei getti	In legname di qualunque forma	m²	30,1881	30,3762			24.A40.A04.049	Manodopera per piantumazione (a ettaro) rododendri o camelie			- in terreni con pendenza e difficolta' minima.			m	33,83
01.A04.F70.010	Rete metallica elettrosaldata in acciaio B450A e B450C per armature di calcestruzzo cementizio, lavorata e tagliata a misura, posta in opera	In tondino da 4 a 12 mm di diametro	kg	1,08	1,11	1,02174			01.A05.B78.020		Muratura portante eseguita mediante blocchi in laterizio alleggerito porizzato e resistenza al fuoco classe REI 180, legati con giunti di malta per murature del tipo M2. La misurazione è effettuata per una superficie di almeno m² 1	Con blocchi dello spessore di cm 25	m²	71,4577	68,2680			24.A40.A05.001	Apertura di pista di servizio della larghezza utile di mt 3,00 di cui almeno il 70% in scavo, con pendenza non superiore al 15% da aprirsi in terreno di qualsiasi natura e consistenza, compresa la realizzazione di scavi e/o sbancamenti di apertura della sede stradale, formazione dei rilevati in pietrame misto di cava, formazione delle cunette in terra, la regolarizzazione e sistemazione, dove occorrente, delle scarpate, dei cigli e costipazione, rullatura e finitura del piano viario, e quanto altro occorra per dare l' opera compiuta a regola d'arte esclusi i tombini. In terreni con pendenza e difficolta' minima.	Presa descrizione del prezzario Sardegna (larghezza 3m) e aggiunto aggiornamento prezzi		Apertura di pista di servizio della larghezza utile di mt 3,00 di cui almeno il 70% in scavo, con pendenza non superiore al 15% da aprirsi in terreno di qualsiasi natura e consistenza, compresa la realizzazione di scavi e/o sbancamenti di apertura della sede stradale, formazione dei rilevati in pietrame misto di cava, formazione delle cunette in terra, la regolarizzazione e sistemazione, dove occorrente, delle scarpate, dei cigli e costipazione, rullatura e finitura del piano viario, e quanto altro occorra per dare l' opera compiuta a regola d'arte esclusi i tombini. In terreni con pendenza e difficolta' minima.		m	27,62	1,00
01.A04.H10.005	Casserature per strutture in conglomerato cementizio semplice od armato quali muri di sostegno, muri di controripa e simili, compreso il puntellamento ed il disarmo, misurando esclusivamente lo sviluppo delle pareti a contatto dei getti	In legname di qualunque forma	m²	30,19	30,38	1,00623			01.A07.E49.030		Realizzazione di solaio piano in lastre alveolari precompresse autoportanti ad estradosso e intradosso piani con finitura dell'intradosso da cassero in acciaio, prodotte in "serie controllata" come da D.M. 03.12.1987 in stabilimenti con sistema qualità certificato secondo la norma UNI EN ISO 9001, con calcestruzzo >= C45/55 (Rck 55). Le lastre alveolari devono possedere armatura pretesa anche superiore ed essere predisposte con adeguati intagli alle testate per ferri e getti di collegamento strutturale e di continuità, armature superiori in acciaio lento resistenti ai momenti negativi e spezzoni inferiori taglioresistenti con unioni laterali atte a trasmettere sforzi taglianti e ripartire trasversalmente i carichi. Gli elementi vengono posati a secco, solidarizzati con getti integrativi in cantiere con calcestruzzo a granulometria fine di classe >= C20/25 (Rck 25)	Spessore lastra 30 cm	m²	51,4498	51,5125			24.A40.A05.002	Apertura di pista di servizio della larghezza utile di mt 3,00 di cui almeno il 70% in scavo, con pendenza non superiore al 15% da aprirsi in terreno di qualsiasi natura e consistenza, compresa la realizzazione di scavi e/o sbancamenti di apertura della sede stradale, formazione dei rilevati in pietrame misto di cava, formazione delle cunette in terra, la regolarizzazione e sistemazione, dove occorrente, delle scarpate, dei cigli e costipazione, rullatura e finitura del piano viario, e quanto altro occorra per dare l' opera compiuta a regola d'arte esclusi i tombini. In terreni con pendenza e difficolta' media			Maggiorazione fino a 3,5 m		m	4,60333333333333	1,00
01.A05.B78.020	Muratura portante eseguita mediante blocchi in laterizio alleggerito porizzato e resistenza al fuoco classe REI 180, legati con giunti di malta per murature del tipo M2. La misurazione è effettuata per una superficie di almeno m² 1	Con blocchi dello spessore di cm 25	m²	71,46	68,27	0,95536			01.A18.E00.005		Provvista e posa in opera di recinzione, cancellata o ringhiera compreso lo scavo per far posto alla fondazione dei piantoni, la fondazione in calcestruzzo cementizio (dosatura mg 20/m³) di cm40x40x60, il carico ed il trasporto ad impianto di recupero e riciclo autorizzato dei materiali di risulta, il livellamento del terreno ai lati degli scavi	Ad elementi pieni, scatolati o tubolari, con due mani di antiruggine, delle quali una stesa in officina e l'altra stesa in cantiere e successiva verniciatura, di dimensioni e disegni forniti dalla direzione lavori compresa l'assistenza del fabbro alla posa	kg	11,6928	11,9592			24.A40.A05.003	Apertura di pista di servizio della larghezza utile di mt 3,00 di cui almeno il 70% in scavo, con pendenza non superiore al 15% da aprirsi in terreno di qualsiasi natura e consistenza, compresa la realizzazione di scavi e/o sbancamenti di apertura della sede stradale, formazione dei rilevati in pietrame misto di cava, formazione delle cunette in terra, la regolarizzazione e sistemazione, dove occorrente, delle scarpate, dei cigli e costipazione, rullatura e finitura del piano viario, e quanto altro occorra per dare l' opera compiuta a regola d'arte esclusi i tombini. In terreni con forti difficoltà e notevole pendenza.			Maggiorazione aggiornamento prezzi		m	1,61116666666667	1,00
01.A07.E49.030	Realizzazione di solaio piano in lastre alveolari precompresse autoportanti ad estradosso e intradosso piani con finitura dell'intradosso da cassero in acciaio, prodotte in "serie controllata" come da D.M. 03.12.1987 in stabilimenti con sistema qualità certificato secondo la norma UNI EN ISO 9001, con calcestruzzo >= C45/55 (Rck 55). Le lastre alveolari devono possedere armatura pretesa anche superiore ed essere predisposte con adeguati intagli alle testate per ferri e getti di collegamento strutturale e di continuità, armature superiori in acciaio lento resistenti ai momenti negativi e spezzoni inferiori taglioresistenti con unioni laterali atte a trasmettere sforzi taglianti e ripartire trasversalmente i carichi. Gli elementi vengono posati a secco, solidarizzati con getti integrativi in cantiere con calcestruzzo a granulometria fine di classe >= C20/25 (Rck 25)	Spessore lastra 30 cm	m²	51,45	51,51	1,00122			01.A21.A20.015		Spandimento di materiali vari per spessori superiori a cm 3, provvisti sfusi sul luogo d'impiego, per la formazione di strati regolari, secondo le indicazioni della direzione lavori, compreso gli eventuali ricarichi durante la cilindratura ed ogni altro intervento per regolarizzare la sagoma degli strati	Ghiaia vagliata, pietrisco e ciottoli sparsi con mezzo meccanico	m³	8,0100	8,0564					- in terreni con pendenza e difficolta' media			m	36,91
01.A18.E00.005	Provvista e posa in opera di recinzione, cancellata o ringhiera compreso lo scavo per far posto alla fondazione dei piantoni, la fondazione in calcestruzzo cementizio (dosatura mg 20/m³) di cm40x40x60, il carico ed il trasporto ad impianto di recupero e riciclo autorizzato dei materiali di risulta, il livellamento del terreno ai lati degli scavi	Ad elementi pieni, scatolati o tubolari, con due mani di antiruggine, delle quali una stesa in officina e l'altra stesa in cantiere e successiva verniciatura, di dimensioni e disegni forniti dalla direzione lavori compresa l'assistenza del fabbro alla posa	kg	11,69	11,96	1,02279			01.A21.A40.005		Provvista e stesa di misto granulare anidro per fondazioni stradali, conforme alle prescrizioni della città attualmente vigenti, composto di grossa sabbia e ciottoli di dimensioni non superiori ai cm 12, assolutamente scevro di materie terrose ed organiche e con minime quantità di materie limose o argillose, esclusa la compattazione, compresa la regolarizzazione con materiale fine secondo i piani stabiliti	Eseguita a macchina, per uno spessore compresso pari a cm 20	m²	6,0900	6,3245			Rivedere prezzi decrescenti su ale gocciolanti (24.P62.A27……)				Apertura di pista di servizio della larghezza utile di mt 3,00 di cui almeno il 70% in scavo, con pendenza non superiore al 15% da aprirsi in terreno di qualsiasi natura e consistenza, compresa la realizzazione di scavi e/o sbancamenti di apertura della sede stradale, formazione dei rilevati in pietrame misto di cava, formazione delle cunette in terra, la regolarizzazione e sistemazione, dove occorrente, delle scarpate, dei cigli e costipazione, rullatura e finitura del piano viario, e quanto altro occorra per dare l' opera compiuta a regola d'arte esclusi i tombini. In terreni con pendenza e difficolta' media		m	30,13	1,00
01.A21.A20.015	Spandimento di materiali vari per spessori superiori a cm 3, provvisti sfusi sul luogo d'impiego, per la formazione di strati regolari, secondo le indicazioni della direzione lavori, compreso gli eventuali ricarichi durante la cilindratura ed ogni altro intervento per regolarizzare la sagoma degli strati	Ghiaia vagliata, pietrisco e ciottoli sparsi con mezzo meccanico	m³	8,01	8,06	1,00580			01.A21.A40.020		Provvista e stesa di misto granulare anidro per fondazioni stradali, conforme alle prescrizioni della città attualmente vigenti, composto di grossa sabbia e ciottoli di dimensioni non superiori ai cm 12, assolutamente scevro di materie terrose ed organiche e con minime quantità di materie limose o argillose, esclusa la compattazione, compresa la regolarizzazione con materiale fine secondo i piani stabiliti	Eseguita a macchina, per uno spessore compresso pari a cm 40	m²	11,5800	12,0533					Maggiorazione fino a 3,5 m		m	5,02166666666667	1,00
01.A21.A40.005	Provvista e stesa di misto granulare anidro per fondazioni stradali, conforme alle prescrizioni della città attualmente vigenti, composto di grossa sabbia e ciottoli di dimensioni non superiori ai cm 12, assolutamente scevro di materie terrose ed organiche e con minime quantità di materie limose o argillose, esclusa la compattazione, compresa la regolarizzazione con materiale fine secondo i piani stabiliti	Eseguita a macchina, per uno spessore compresso pari a cm 20	m²	6,09	6,32	1,03850			01.A21.A50.010		Compattazione con rullo pesante o vibrante dello strato di fondazione in misto granulare anidro o altri materiali anidri, secondo i piani stabiliti, mediante cilindratura a strati separati sino al raggiungimento della compattezza giudicata idonea dalla direzione lavori	Per spessore finito fino a 30 cm	m²	1,2400	1,2226					Maggiorazione aggiornamento prezzi		m	1,75758333333333	1,00
01.A21.A40.020	Provvista e stesa di misto granulare anidro per fondazioni stradali, conforme alle prescrizioni della città attualmente vigenti, composto di grossa sabbia e ciottoli di dimensioni non superiori ai cm 12, assolutamente scevro di materie terrose ed organiche e con minime quantità di materie limose o argillose, esclusa la compattazione, compresa la regolarizzazione con materiale fine secondo i piani stabiliti	Eseguita a macchina, per uno spessore compresso pari a cm 40	m²	11,58	12,05	1,04087			01.A22.B10.010		Provvista e stesa a tappeto di conglomerato bituminoso per strato di usura, conforme alle norme e prescrizioni tecniche approvate con Deliberazione della Giunta Comunale di Torino del 28/11/2000, steso in opera con vibrofinitrice a perfetta regola d'arte secondo la vigente normativa e le eventuali indicazioni della D.L., compreso l'onere della compattazione con rullo statico o vibrante con idoneo effetto costipante, esclusa la preparazione della massicciata sottostante e la provvista e stesa dell'emulsione bituminosa di ancoraggio	Steso con vibrofinitrice, per uno spessore finito compresso pari a cm 3	m²	6,1700	5,6661					- in terreni con forte pendenza e notevole difficoltà.			m	40,99
01.A21.A50.010	Compattazione con rullo pesante o vibrante dello strato di fondazione in misto granulare anidro o altri materiali anidri, secondo i piani stabiliti, mediante cilindratura a strati separati sino al raggiungimento della compattezza giudicata idonea dalla direzione lavori	Per spessore finito fino a 30 cm	m²	1,24	1,22	0,98594			01.A22.G10.005		Provvista e stesa a tappeto di conglomerato bituminoso per strato di usura a spessore ridotto confezionato con granulometria e percentuale di legante conforme alle vigenti prescrizioni tecniche della citta' ed alle eventuali disposizioni della D.L., steso in opera con vibrofinitrice perfetta regola d'arte secondo la vigente normativa e le eventuali indicazioni della D.L., compreso l'onere della compattazione con rullo statico o vibrante con effetto costipante non inferiore alle 12 tonnellate, esclusa la preparazione della massicciata sottostante e la provvista e stesa dell'emulsione bituminosa di ancoraggio	Steso con vibrofinitrice per uno spessore finito compresso pari a cm 2	m²	4,2200	4,0987					Apertura di pista di servizio della larghezza utile di mt 3,00 di cui almeno il 70% in scavo, con pendenza non superiore al 15% da aprirsi in terreno di qualsiasi natura e consistenza, compresa la realizzazione di scavi e/o sbancamenti di apertura della sede stradale, formazione dei rilevati in pietrame misto di cava, formazione delle cunette in terra, la regolarizzazione e sistemazione, dove occorrente, delle scarpate, dei cigli e costipazione, rullatura e finitura del piano viario, e quanto altro occorra per dare l' opera compiuta a regola d'arte esclusi i tombini. In terreni con forti difficoltà e notevole pendenza.		m	33,46	1,00
01.A22.B10.010	Provvista e stesa a tappeto di conglomerato bituminoso per strato di usura, conforme alle norme e prescrizioni tecniche approvate con Deliberazione della Giunta Comunale di Torino del 28/11/2000, steso in opera con vibrofinitrice a perfetta regola d'arte secondo la vigente normativa e le eventuali indicazioni della D.L., compreso l'onere della compattazione con rullo statico o vibrante con idoneo effetto costipante, esclusa la preparazione della massicciata sottostante e la provvista e stesa dell'emulsione bituminosa di ancoraggio	Steso con vibrofinitrice, per uno spessore finito compresso pari a cm 3	m²	6,17	5,67	0,91834			01.P01.A10.005		Operaio specializzato	Ore normali	h	30,7837	31,7790					Maggiorazione fino a 3,5 m		m	5,57666666666667	1,00
01.A22.G10.005	Provvista e stesa a tappeto di conglomerato bituminoso per strato di usura a spessore ridotto confezionato con granulometria e percentuale di legante conforme alle vigenti prescrizioni tecniche della citta' ed alle eventuali disposizioni della D.L., steso in opera con vibrofinitrice perfetta regola d'arte secondo la vigente normativa e le eventuali indicazioni della D.L., compreso l'onere della compattazione con rullo statico o vibrante con effetto costipante non inferiore alle 12 tonnellate, esclusa la preparazione della massicciata sottostante e la provvista e stesa dell'emulsione bituminosa di ancoraggio	Steso con vibrofinitrice per uno spessore finito compresso pari a cm 2	m²	4,22	4,10	0,97127			01.P01.A30.005		Operaio comune	Ore normali	h	25,5408	26,3480					Maggiorazione aggiornamento prezzi		m	1,95183333333333	1,00
01.P01.A10.005	Operaio specializzato	Ore normali	h	30,78	31,78	1,03233			01.P01.A46.005		Impiegato tecnico 4° livello	Costo medio orario	h	27,8800	29,9373
01.P01.A30.005	Operaio comune	Ore normali	h	25,54	26,35	1,03160			01.P03.A10.010		Aggregati non frantumati per calcestruzzo conformi alla UNI EN 12620 - UNI EN 13139	sabbia granita di cava	m³	21,7398	20,1097			Voci nuove del prezzario agricoltura aggiunte e voci del prezzario regionale non più presenti nel 2025 (aggiornati con indici utilizzati x elementi simili)
01.P01.A46.005	Impiegato tecnico 4° livello	Costo medio orario	h	27,88	29,94	1,07379			01.P03.A60.015		Sabbia granita	di frantumazione costituita da polveri di cava e da unire a malta e additivi	m³	14,1200	13,6300			24.A40.A05.001	Apertura di pista di servizio della larghezza utile di mt 3,00 di cui almeno il 70% in scavo, con pendenza non superiore al 15% da aprirsi in terreno di qualsiasi natura e consistenza, compresa la realizzazione di scavi e/o sbancamenti di apertura della sede stradale, formazione dei rilevati in pietrame misto di cava, formazione delle cunette in terra, la regolarizzazione e sistemazione, dove occorrente, delle scarpate, dei cigli e costipazione, rullatura e finitura del piano viario, e quanto altro occorra per dare l' opera compiuta a regola d'arte esclusi i tombini.	in terreni con pendenza e difficolta' minima.	m	29,23	(100+0,28)/100
01.P03.A10.010	Aggregati non frantumati per calcestruzzo conformi alla UNI EN 12620 - UNI EN 13139	sabbia granita di cava	m³	21,74	20,11	0,92502			01.P03.A70.005		Ghiaia di fiume mista a sabbia viva (sabbione)	0	m³	19,3809	18,7069			24.A40.A05.002	Apertura di pista di servizio della larghezza utile di mt 3,00 di cui almeno il 70% in scavo, con pendenza non superiore al 15% da aprirsi in terreno di qualsiasi natura e consistenza, compresa la realizzazione di scavi e/o sbancamenti di apertura della sede stradale, formazione dei rilevati in pietrame misto di cava, formazione delle cunette in terra, la regolarizzazione e sistemazione, dove occorrente, delle scarpate, dei cigli e costipazione, rullatura e finitura del piano viario, e quanto altro occorra per dare l' opera compiuta a regola d'arte esclusi i tombini.	in terreni con pendenza e difficolta' media	m	31,89	(100+0,28)/100
01.P03.A60.015	Sabbia granita	di frantumazione costituita da polveri di cava e da unire a malta e additivi	m³	14,12	13,63	0,96530			01.P03.B00.005		Ghiaia naturale scevra di materie terrose	di cava	m³	19,3182	18,6500			24.A40.A05.003	Apertura di pista di servizio della larghezza utile di mt 3,00 di cui almeno il 70% in scavo, con pendenza non superiore al 15% da aprirsi in terreno di qualsiasi natura e consistenza, compresa la realizzazione di scavi e/o sbancamenti di apertura della sede stradale, formazione dei rilevati in pietrame misto di cava, formazione delle cunette in terra, la regolarizzazione e sistemazione, dove occorrente, delle scarpate, dei cigli e costipazione, rullatura e finitura del piano viario, e quanto altro occorra per dare l' opera compiuta a regola d'arte esclusi i tombini.	in terreni con forti difficoltà e notevole pendenza.	m	35,41	(100+0,28)/100
01.P03.A70.005	Ghiaia di fiume mista a sabbia viva (sabbione)		m³	19,38	18,71	0,96522			01.P03.B80.005		Pietrisco sfuso, di cave note ed accette o di torrente, ottenuto dalla frantumazione meccanica di roccia o di ciottoli serpentinosi non amiantiferi di buona qualita'	pezzatura piccola (5/15-15/30)	m³	21,4900	20,5721			U.07.10.420.b	Messa a dimora di specie erbacee in vaso 9x9 o simili, densità di 15-25 piante al m², compresa la fornitura di 40 l di ammendante a m², la preparazione del terreno, l'impianto, ed una bagnatura con 30 l di acqua al m², pacciamatura e piantine escluse - per investimenti con 25 piantine al m²		cad	0,27	(100+0,28)/100
01.P03.B00.005	Ghiaia naturale scevra di materie terrose	di cava	m³	19,32	18,65	0,96541			01.P03.B80.010		Pietrisco sfuso, di cave note ed accette o di torrente, ottenuto dalla frantumazione meccanica di roccia o di ciottoli serpentinosi non amiantiferi di buona qualita'	pezzatura mista (30/40-40/60-40/80)	m³	18,8200	19,2006			01.P03.A60.015	Sabbia granita	di frantumazione costituita da polveri di cava e da unire a malta e additivi	m³	14,12	0,96522	13,63
01.P03.B80.005	Pietrisco sfuso, di cave note ed accette o di torrente, ottenuto dalla frantumazione meccanica di roccia o di ciottoli serpentinosi non amiantiferi di buona qualita'	pezzatura piccola (5/15-15/30)	m³	21,49	20,57	0,95729			01.P05.C20.025		Tubi in conglomerato cementizio vibrocompressi	diametro interno cm 30	m	11,5596	10,2508			01.P03.B00.005	Ghiaia naturale scevra di materie terrose	di cava	m³	19,32	0,96522	18,65
01.P03.B80.010	Pietrisco sfuso, di cave note ed accette o di torrente, ottenuto dalla frantumazione meccanica di roccia o di ciottoli serpentinosi non amiantiferi di buona qualita'	pezzatura mista (30/40-40/60-40/80)	m³	18,82	19,20	1,02022			01.P05.C20.030		Tubi in conglomerato cementizio vibrocompressi	diametro interno cm 40	m	15,6818	16,9906			01.P50.A20.010	Blocchi riciclati	per la realizzazione di scogliere	m³	14,40	1,04166	15,00
01.P05.C20.025	Tubi in conglomerato cementizio vibrocompressi	diametro interno cm 30	m	11,56	10,25	0,88678			01.P05.C20.035		Tubi in conglomerato cementizio vibrocompressi	diametro interno cm 50	m	20,0392	22,3589			01.P50.B05.005	Terra. Limo vagliato riciclato.	Granulometria 0/6 mm	t	3,92	1,04166	4,08
01.P05.C20.030	Tubi in conglomerato cementizio vibrocompressi	diametro interno cm 40	m	15,68	16,99	1,08346			01.P05.C20.040		Tubi in conglomerato cementizio vibrocompressi	diametro interno cm 60	m	29,4984	28,2210			25.P03.A00.015	Noleggio di autocarro portata da q 120 a 180		h	51,43	1,00000	51,43
01.P05.C20.035	Tubi in conglomerato cementizio vibrocompressi	diametro interno cm 50	m	20,04	22,36	1,11576			01.P05.C20.050		Tubi in conglomerato cementizio vibrocompressi	diametro interno cm 80	m	43,5110	45,6113			25.P03.A50.010	Noleggio di escavatoere su cingoli da L 800		h	35,01	1,00000	35,01
01.P05.C20.040	Tubi in conglomerato cementizio vibrocompressi	diametro interno cm 60	m	29,50	28,22	0,95670			01.P05.C20.060		Tubi in conglomerato cementizio vibrocompressi	diametro interno cm 100	m	60,9169	64,7100
01.P05.C20.050	Tubi in conglomerato cementizio vibrocompressi	diametro interno cm 80	m	43,51	45,61	1,04827			01.P05.C25.005		Tubi autoportanti in calcestruzzo (anche armati) vibrocompresso ad alta resistenza, con piano d'appoggio, muniti di giunto con anello di tenuta in gomma, incastro a bicchiere, aventi una resistenza minima di 1.00 kN per ogni cm di diametro interno e per ogni m di lunghezza valutata con prova eseguita in laboratorio, a secco, con carico distribuito lungo la generatrice superiore del volto a norme UNI 9534 DIN 4032 - DIN 4035	diametro interno cm 30	m	31,1520	33,7774
01.P05.C20.060	Tubi in conglomerato cementizio vibrocompressi	diametro interno cm 100	m	60,92	64,71	1,06227			01.P05.C25.010		Tubi autoportanti in calcestruzzo (anche armati) vibrocompresso ad alta resistenza, con piano d'appoggio, muniti di giunto con anello di tenuta in gomma, incastro a bicchiere, aventi una resistenza minima di 1.00 kN per ogni cm di diametro interno e per ogni m di lunghezza valutata con prova eseguita in laboratorio, a secco, con carico distribuito lungo la generatrice superiore del volto a norme UNI 9534 DIN 4032 - DIN 4035	diametro interno cm 40	m	34,2163	36,8417
01.P05.C25.005	Tubi autoportanti in calcestruzzo (anche armati) vibrocompresso ad alta resistenza, con piano d'appoggio, muniti di giunto con anello di tenuta in gomma, incastro a bicchiere, aventi una resistenza minima di 1.00 kN per ogni cm di diametro interno e per ogni m di lunghezza valutata con prova eseguita in laboratorio, a secco, con carico distribuito lungo la generatrice superiore del volto a norme UNI 9534 DIN 4032 - DIN 4035	diametro interno cm 30	m	31,15	33,78	1,08428			01.P05.C25.015		Tubi autoportanti in calcestruzzo (anche armati) vibrocompresso ad alta resistenza, con piano d'appoggio, muniti di giunto con anello di tenuta in gomma, incastro a bicchiere, aventi una resistenza minima di 1.00 kN per ogni cm di diametro interno e per ogni m di lunghezza valutata con prova eseguita in laboratorio, a secco, con carico distribuito lungo la generatrice superiore del volto a norme UNI 9534 DIN 4032 - DIN 4035	diametro interno cm 50	m	40,0470	45,4781
01.P05.C25.010	Tubi autoportanti in calcestruzzo (anche armati) vibrocompresso ad alta resistenza, con piano d'appoggio, muniti di giunto con anello di tenuta in gomma, incastro a bicchiere, aventi una resistenza minima di 1.00 kN per ogni cm di diametro interno e per ogni m di lunghezza valutata con prova eseguita in laboratorio, a secco, con carico distribuito lungo la generatrice superiore del volto a norme UNI 9534 DIN 4032 - DIN 4035	diametro interno cm 40	m	34,22	36,84	1,07673			01.P05.C25.020		Tubi autoportanti in calcestruzzo (anche armati) vibrocompresso ad alta resistenza, con piano d'appoggio, muniti di giunto con anello di tenuta in gomma, incastro a bicchiere, aventi una resistenza minima di 1.00 kN per ogni cm di diametro interno e per ogni m di lunghezza valutata con prova eseguita in laboratorio, a secco, con carico distribuito lungo la generatrice superiore del volto a norme UNI 9534 DIN 4032 - DIN 4035	diametro interno cm 60	m	52,3197	59,2790
01.P05.C25.015	Tubi autoportanti in calcestruzzo (anche armati) vibrocompresso ad alta resistenza, con piano d'appoggio, muniti di giunto con anello di tenuta in gomma, incastro a bicchiere, aventi una resistenza minima di 1.00 kN per ogni cm di diametro interno e per ogni m di lunghezza valutata con prova eseguita in laboratorio, a secco, con carico distribuito lungo la generatrice superiore del volto a norme UNI 9534 DIN 4032 - DIN 4035	diametro interno cm 50	m	40,05	45,48	1,13562			01.P05.C25.025		Tubi autoportanti in calcestruzzo (anche armati) vibrocompresso ad alta resistenza, con piano d'appoggio, muniti di giunto con anello di tenuta in gomma, incastro a bicchiere, aventi una resistenza minima di 1.00 kN per ogni cm di diametro interno e per ogni m di lunghezza valutata con prova eseguita in laboratorio, a secco, con carico distribuito lungo la generatrice superiore del volto a norme UNI 9534 DIN 4032 - DIN 4035	diametro interno cm 80	m	80,2586	94,3182
01.P05.C25.020	Tubi autoportanti in calcestruzzo (anche armati) vibrocompresso ad alta resistenza, con piano d'appoggio, muniti di giunto con anello di tenuta in gomma, incastro a bicchiere, aventi una resistenza minima di 1.00 kN per ogni cm di diametro interno e per ogni m di lunghezza valutata con prova eseguita in laboratorio, a secco, con carico distribuito lungo la generatrice superiore del volto a norme UNI 9534 DIN 4032 - DIN 4035	diametro interno cm 60	m	52,32	59,28	1,13301			01.P05.C25.030		Tubi autoportanti in calcestruzzo (anche armati) vibrocompresso ad alta resistenza, con piano d'appoggio, muniti di giunto con anello di tenuta in gomma, incastro a bicchiere, aventi una resistenza minima di 1.00 kN per ogni cm di diametro interno e per ogni m di lunghezza valutata con prova eseguita in laboratorio, a secco, con carico distribuito lungo la generatrice superiore del volto a norme UNI 9534 DIN 4032 - DIN 4035	diametro interno cm 100	m	111,1285	132,7194
01.P05.C25.025	Tubi autoportanti in calcestruzzo (anche armati) vibrocompresso ad alta resistenza, con piano d'appoggio, muniti di giunto con anello di tenuta in gomma, incastro a bicchiere, aventi una resistenza minima di 1.00 kN per ogni cm di diametro interno e per ogni m di lunghezza valutata con prova eseguita in laboratorio, a secco, con carico distribuito lungo la generatrice superiore del volto a norme UNI 9534 DIN 4032 - DIN 4035	diametro interno cm 80	m	80,26	94,32	1,17518			01.P10.B80.005		Misto granulare stabilizzato con emulsioni (grave - emulsion) conforme alle prescrizioni della citta' per il confezionamento degli impasti a freddo composto da: inerti di torrente, di fiume, di cava (o provenienti dalla frantumazione di rocce serpentinose e calcaree) contenenti almeno il 25% di frantumato di cava, trattati con emulsione di bitume cationiche o anioniche a lenta e controllata rottura. La percentuale di bitume residuo deve essere compresa tra il 3% ed il 3,60% in peso degli inerti	Per strato di base-inerte diam.mass.mm 31,5	t	11,9984	11,9984
01.P05.C25.030	Tubi autoportanti in calcestruzzo (anche armati) vibrocompresso ad alta resistenza, con piano d'appoggio, muniti di giunto con anello di tenuta in gomma, incastro a bicchiere, aventi una resistenza minima di 1.00 kN per ogni cm di diametro interno e per ogni m di lunghezza valutata con prova eseguita in laboratorio, a secco, con carico distribuito lungo la generatrice superiore del volto a norme UNI 9534 DIN 4032 - DIN 4035	diametro interno cm 100	m	111,13	132,72	1,19429			01.P12.L00.010		Filo di ferro	Zincato	kg	1,2300	1,1677
01.P10.B80.005	Misto granulare stabilizzato con emulsioni (grave - emulsion) conforme alle prescrizioni della citta' per il confezionamento degli impasti a freddo composto da: inerti di torrente, di fiume, di cava (o provenienti dalla frantumazione di rocce serpentinose e calcaree) contenenti almeno il 25% di frantumato di cava, trattati con emulsione di bitume cationiche o anioniche a lenta e controllata rottura. La percentuale di bitume residuo deve essere compresa tra il 3% ed il 3,60% in peso degli inerti	Per strato di base-inerte diam.mass.mm 31,5	t	12,00	12,00	1,00000			01.P12.L30.005		Filo di ferro per legatura di gabbioni, materassi metallici, pannelli drenanti etc. conforme alle norme UNI-EN 10223-3 per le caratteristiche meccaniche e UNI-EN 10218 per le tolleranze sui diametri, galvanizzato con lega di Zinco-Alluminio (ZN.AL 5%) conforme alla UNI-EN 10244 - Classe A con quantitativo minimo stabilito in funzione del diametro stesso.	filo avente diametro pari a 2,20 mm	kg	1,9800	1,8809
01.P12.L00.010	Filo di ferro	Zincato	kg	1,23	1,17	0,94936			01.P12.M20.007		Rete metallica per gabbioni in filo di ferro a doppia torsione a maglia esagonale in accordo con le norme UNI-EN 10223-3 per le caratteristiche meccaniche e UNI-EN 10218 per le tolleranze sui diametri, galvanizzato con lega di Zinco-Alluminio (ZN.AL 5%) conforme alla UNI-EN 10244 - Classe A e protetto con idoneo rivestimento polimerico, con quantitativo minimo stabilito in funzione del diametro del filo stesso	maglia tipo 6x8 cm con filo avente diametro pari a 2,70 mm	m²	4,2800	4,0674
01.P12.L30.005	Filo di ferro per legatura di gabbioni, materassi metallici, pannelli drenanti etc. conforme alle norme UNI-EN 10223-3 per le caratteristiche meccaniche e UNI-EN 10218 per le tolleranze sui diametri, galvanizzato con lega di Zinco-Alluminio (ZN.AL 5%) conforme alla UNI-EN 10244 - Classe A con quantitativo minimo stabilito in funzione del diametro stesso.	filo avente diametro pari a 2,20 mm	kg	1,98	1,88	0,94994			01.P14.N10.005		Saracinesche a corpo ovale, di ghisa, organi di ottone, albero di acciaio al 13% di cromo, madre- vite di bronzo, a flange forate e dimensionate secondo tabella UNI 2223 pn 10	Diametro mm 65	cad	71,8900	68,2994
01.P12.M20.007	Rete metallica per gabbioni in filo di ferro a doppia torsione a maglia esagonale in accordo con le norme UNI-EN 10223-3 per le caratteristiche meccaniche e UNI-EN 10218 per le tolleranze sui diametri, galvanizzato con lega di Zinco-Alluminio (ZN.AL 5%) conforme alla UNI-EN 10244 - Classe A e protetto con idoneo rivestimento polimerico, con quantitativo minimo stabilito in funzione del diametro del filo stesso	maglia tipo 6x8 cm con filo avente diametro pari a 2,70 mm	m²	4,28	4,07	0,95033			01.P14.N10.010		Saracinesche a corpo ovale, di ghisa, organi di ottone, albero di acciaio al 13% di cromo, madre- vite di bronzo, a flange forate e dimensionate secondo tabella UNI 2223 pn 10	Diametro mm 80	cad	83,0100	78,8636
01.P14.N10.005	Saracinesche a corpo ovale, di ghisa, organi di ottone, albero di acciaio al 13% di cromo, madre- vite di bronzo, a flange forate e dimensionate secondo tabella UNI 2223 pn 10	Diametro mm 65	cad	71,89	68,30	0,95005			01.P14.N10.015		Saracinesche a corpo ovale, di ghisa, organi di ottone, albero di acciaio al 13% di cromo, madre- vite di bronzo, a flange forate e dimensionate secondo tabella UNI 2223 pn 10	Diametro mm 100	cad	110,8900	105,3527
01.P14.N10.010	Saracinesche a corpo ovale, di ghisa, organi di ottone, albero di acciaio al 13% di cromo, madre- vite di bronzo, a flange forate e dimensionate secondo tabella UNI 2223 pn 10	Diametro mm 80	cad	83,01	78,86	0,95005			01.P14.N10.020		Saracinesche a corpo ovale, di ghisa, organi di ottone, albero di acciaio al 13% di cromo, madre- vite di bronzo, a flange forate e dimensionate secondo tabella UNI 2223 pn 10	Diametro mm 125	cad	146,4000	139,0831
01.P14.N10.015	Saracinesche a corpo ovale, di ghisa, organi di ottone, albero di acciaio al 13% di cromo, madre- vite di bronzo, a flange forate e dimensionate secondo tabella UNI 2223 pn 10	Diametro mm 100	cad	110,89	105,35	0,95006			01.P14.N10.025		Saracinesche a corpo ovale, di ghisa, organi di ottone, albero di acciaio al 13% di cromo, madre- vite di bronzo, a flange forate e dimensionate secondo tabella UNI 2223 pn 10	Diametro mm 150	cad	181,9300	172,8292
01.P14.N10.020	Saracinesche a corpo ovale, di ghisa, organi di ottone, albero di acciaio al 13% di cromo, madre- vite di bronzo, a flange forate e dimensionate secondo tabella UNI 2223 pn 10	Diametro mm 125	cad	146,40	139,08	0,95002			01.P14.N10.030		Saracinesche a corpo ovale, di ghisa, organi di ottone, albero di acciaio al 13% di cromo, madre- vite di bronzo, a flange forate e dimensionate secondo tabella UNI 2223 pn 10	Diametro mm 200	cad	312,7500	297,1082
01.P14.N10.025	Saracinesche a corpo ovale, di ghisa, organi di ottone, albero di acciaio al 13% di cromo, madre- vite di bronzo, a flange forate e dimensionate secondo tabella UNI 2223 pn 10	Diametro mm 150	cad	181,93	172,83	0,94998			01.P15.A60.020		Pali di larice, castagno e acacia Pali torniti, perfettamente tondo senza la presenza di corteccia	di castagno (Castanea sativa), del diametro superiore a cm 22	m³	280,2200	294,8903
01.P14.N10.030	Saracinesche a corpo ovale, di ghisa, organi di ottone, albero di acciaio al 13% di cromo, madre- vite di bronzo, a flange forate e dimensionate secondo tabella UNI 2223 pn 10	Diametro mm 200	cad	312,75	297,11	0,94999			01.P23.C10.005		Cinghia	Di canapa	m	0,2821	0,2821
01.P15.A60.020	Pali di larice, castagno e acacia Pali torniti, perfettamente tondo senza la presenza di corteccia	di castagno (Castanea sativa), del diametro superiore a cm 22	m³	280,22	294,89	1,05235			01.P24.A10.003		Nolo di escavatore con benna rovescia compreso manovratore, carburante, lubrificante, trasporto in loco ed ogni onere connesso per il tempo di effettivo impiego, della capacita' di	m³ 0.250 (peso operativo fino a 75 q)	h	59,2320	59,5925
01.P23.C10.005	Cinghia	Di canapa	m	0,28	0,28	1,00000			01.P24.A10.005		Nolo di escavatore con benna rovescia compreso manovratore, carburante, lubrificante, trasporto in loco ed ogni onere connesso per il tempo di effettivo impiego, della capacita' di	m³ 0.500 (peso operativo oltre 75 e fino a 150 q)	h	67,2962	67,2806
01.P24.A10.003	Nolo di escavatore con benna rovescia compreso manovratore, carburante, lubrificante, trasporto in loco ed ogni onere connesso per il tempo di effettivo impiego, della capacita' di	m³ 0.250 (peso operativo fino a 75 q)	h	59,23	59,59	1,00609			01.P24.A10.010		Nolo di escavatore con benna rovescia compreso manovratore, carburante, lubrificante, trasporto in loco ed ogni onere connesso per il tempo di effettivo impiego, della capacita' di	m³ 1,000 (peso operativo oltre 150 e fino a 250 q)	h	86,2382	87,0925
01.P24.A10.005	Nolo di escavatore con benna rovescia compreso manovratore, carburante, lubrificante, trasporto in loco ed ogni onere connesso per il tempo di effettivo impiego, della capacita' di	m³ 0.500 (peso operativo oltre 75 e fino a 150 q)	h	67,30	67,28	0,99977			01.P24.A28.005		Nolo di miniescavatore di potenza non inferiore a 20 HP compreso il manovratore, carburante, lubrificante, trasporto sul luogo d'impiego ed ogni altro onere connesso per il tempo di effettivo impiego	Con benna rovescia di tipo richiesto dalla D.L.	h	44,5800	44,3652
01.P24.A10.010	Nolo di escavatore con benna rovescia compreso manovratore, carburante, lubrificante, trasporto in loco ed ogni onere connesso per il tempo di effettivo impiego, della capacita' di	m³ 1,000 (peso operativo oltre 150 e fino a 250 q)	h	86,24	87,09	1,00991			01.P24.A35.005		Nolo di trattore a 4 ruote motrici, compreso trasporto in loco, operatore, carburante, lubrificante e ogni onere connesso con il tempo di effettivo impiego	Fino a 75 HP	h	42,7038	43,6991
01.P24.A28.005	Nolo di miniescavatore di potenza non inferiore a 20 HP compreso il manovratore, carburante, lubrificante, trasporto sul luogo d'impiego ed ogni altro onere connesso per il tempo di effettivo impiego	Con benna rovescia di tipo richiesto dalla D.L.	h	44,58	44,37	0,99518			01.P24.A40.005		Nolo di trattore a 2 o 4 ruote motrici, attrezzato a richiesta della dir. lavori con: ranghinatore, fresa, aratro, rimorchio ribaltabile, sega circolare ecc.; compreso trasporto in loco, operatore, carburante, lubrificante e ogni onere connesso con il tempo di effettivo impiego	Potenza non inferiore a 25 HP - fino a 75 HP	h	51,4600	52,4608
01.P24.A35.005	Nolo di trattore a 4 ruote motrici, compreso trasporto in loco, operatore, carburante, lubrificante e ogni onere connesso con il tempo di effettivo impiego	Fino a 75 HP	h	42,70	43,70	1,02331			01.P24.A45.005		Nolo di trattore a 4 ruote motrici, attrezzato a richiesta della direzione lavori con: -trinciastocchi, radiprato, cippatrice, inzollatrice oleodinamica, fresa, aratro, falciatrice rotativa, rimorchio ribaltabile, ranghinatore, ecc. compreso trasporto in loco, operatore, carburante, lubrificante e ogni onere connesso con il tempo di effettivo impiego	Potenza non inferiore a 75 HP - fino a 150 HP	h	47,0800	48,0799
01.P24.A40.005	Nolo di trattore a 2 o 4 ruote motrici, attrezzato a richiesta della dir. lavori con: ranghinatore, fresa, aratro, rimorchio ribaltabile, sega circolare ecc.; compreso trasporto in loco, operatore, carburante, lubrificante e ogni onere connesso con il tempo di effettivo impiego	Potenza non inferiore a 25 HP - fino a 75 HP	h	51,46	52,46	1,01945			01.P24.A90.005		Nolo di rullo compressore statico a tre ruote compreso autista, carburante, lubrificante, trasporto in loco ed ogni onere connesso per il tempo di effettivo impiego	Fino a otto t	h	48,5737	48,5031
01.P24.A45.005	Nolo di trattore a 4 ruote motrici, attrezzato a richiesta della direzione lavori con: -trinciastocchi, radiprato, cippatrice, inzollatrice oleodinamica, fresa, aratro, falciatrice rotativa, rimorchio ribaltabile, ranghinatore, ecc. compreso trasporto in loco, operatore, carburante, lubrificante e ogni onere connesso con il tempo di effettivo impiego	Potenza non inferiore a 75 HP - fino a 150 HP	h	47,08	48,08	1,02124			01.P24.B30.005		Nolo piastra vibrante, compreso l'operatore	Con effetto pari a kg 150 (piatto 400x400)	h	37,4608	38,4561
01.P24.A90.005	Nolo di rullo compressore statico a tre ruote compreso autista, carburante, lubrificante, trasporto in loco ed ogni onere connesso per il tempo di effettivo impiego	Fino a otto t	h	48,57	48,50	0,99855			01.P24.C50.005		Nolo di autocarro o motocarro ribaltabile compreso carburante, lubrificante, trasporto in loco ed ogni onere connesso per il tempo di effettivo impiego	Della portata sino a q 17 - compreso l'autista	h	41,6614	44,3966
01.P24.B30.005	Nolo piastra vibrante, compreso l'operatore	Con effetto pari a kg 150 (piatto 400x400)	h	37,46	38,46	1,02657			01.P24.C60.015		Nolo di autocarro ribaltabile compreso autista, carburante, lubrificante, trasporto in loco ed ogni onere connesso per il tempo di effettivo impiego	Della portata oltre q 120 fino a q 180	h	65,4800	68,4483
01.P24.C50.005	Nolo di autocarro o motocarro ribaltabile compreso carburante, lubrificante, trasporto in loco ed ogni onere connesso per il tempo di effettivo impiego	Della portata sino a q 17 - compreso l'autista	h	41,66	44,40	1,06565			01.P24.C90.005		Nolo di pianale per il trasporto di macchinari stradali compreso il mezzo di traino con autista, carburante, lubrificante, il trasporto in loco per il tempo di effettivo impiego	autocarro a 3 assi della portata oltre q 180 fino a q 200	h	83,6800	90,6661
01.P24.C60.015	Nolo di autocarro ribaltabile compreso autista, carburante, lubrificante, trasporto in loco ed ogni onere connesso per il tempo di effettivo impiego	Della portata oltre q 120 fino a q 180	h	65,48	68,45	1,04533			01.P24.E62.005		Nolo di piattaforma a pantografo, di tipo semovente elettrico, idoneo per lavori all'interno e all'esterno di capannoni, costruzioni etc, con piano di lavoro protetto da apposite barriere con estensione fino a 1,5 m, dimensioni cesto 2,3 m x 1,2 m	per altezze di lavoro fino a 12 m portata massima 400 kg	d	61,3500	61,3480
01.P24.C90.005	Nolo di pianale per il trasporto di macchinari stradali compreso il mezzo di traino con autista, carburante, lubrificante, il trasporto in loco per il tempo di effettivo impiego	autocarro a 3 assi della portata oltre q 180 fino a q 200	h	83,68	90,67	1,08349			01.P24.G20.010		Nolo di motosega completa di ogni accessorio per il funzionamento incluso il consumo degli attrezzi e del carburante, escluso il manovratore	A catena con lama non inferiore a cm 45	h	3,2300	3,2288
01.P24.E62.005	Nolo di piattaforma a pantografo, di tipo semovente elettrico, idoneo per lavori all'interno e all'esterno di capannoni, costruzioni etc, con piano di lavoro protetto da apposite barriere con estensione fino a 1,5 m, dimensioni cesto 2,3 m x 1,2 m	per altezze di lavoro fino a 12 m portata massima 400 kg	d	61,35	61,35	0,99997			01.P24.G50.005		Nolo di decespugliatore spalleggiato a disco rotante, azionato da motore a scoppio completo di ogni accessorio per il funzionamento; incluso il consumo degli attrezzi e del carburante, escluso il manovratore	0	h	3,2300	3,2288
01.P24.G20.010	Nolo di motosega completa di ogni accessorio per il funzionamento incluso il consumo degli attrezzi e del carburante, escluso il manovratore	A catena con lama non inferiore a cm 45	h	3,23	3,23	0,99964			01.P24.G56.005		Nolo di macchina trapiantatrice montata su trattore di idonea potenza, compreso due operatori specializzati e ogni onere connesso per il tempo di effettivo impiego	Per zolle del diametro sino a m 1.30	h	145,1489	146,9592
01.P24.G50.005	Nolo di decespugliatore spalleggiato a disco rotante, azionato da motore a scoppio completo di ogni accessorio per il funzionamento; incluso il consumo degli attrezzi e del carburante, escluso il manovratore		h	3,23	3,23	0,99964			01.P24.G68.005		Nolo di trivella verticale applicabile a trattore di idonea potenza, per la formazione di buchesino alla profondita' massima di 1 metro, compreso ogni onere per il tempo di effettivo impiego	Per diametri fino a cm 35	h	4,1693	4,1693
01.P24.G56.005	Nolo di macchina trapiantatrice montata su trattore di idonea potenza, compreso due operatori specializzati e ogni onere connesso per il tempo di effettivo impiego	Per zolle del diametro sino a m 1.30	h	145,15	146,96	1,01247			01.P24.G68.010		Nolo di trivella verticale applicabile a trattore di idonea potenza, per la formazione di buchesino alla profondita' massima di 1 metro, compreso ogni onere per il tempo di effettivo impiego	Per diametri oltre cm 35 fino a cm 70	h	4,4984	4,4984
01.P24.G68.005	Nolo di trivella verticale applicabile a trattore di idonea potenza, per la formazione di buchesino alla profondita' massima di 1 metro, compreso ogni onere per il tempo di effettivo impiego	Per diametri fino a cm 35	h	4,17	4,17	1,00000			01.P24.L10.005		Nolo di autogru idraulica telescopica compreso ogni onere per la manovra ed il funzionamento	Della portata fino a q 100	h	44,4906	45,4937
01.P24.G68.010	Nolo di trivella verticale applicabile a trattore di idonea potenza, per la formazione di buchesino alla profondita' massima di 1 metro, compreso ogni onere per il tempo di effettivo impiego	Per diametri oltre cm 35 fino a cm 70	h	4,50	4,50	1,00000			01.P27.C60.005		Legacci per piante, in materiale plastico	Altezza mm 35	m	0,2194	0,2194
01.P24.L10.005	Nolo di autogru idraulica telescopica compreso ogni onere per la manovra ed il funzionamento	Della portata fino a q 100	h	44,49	45,49	1,02255			01.P27.D95.005		Stallatico a base di letame, con almeno tre annidi fermentazione	In sacchi	kg	0,1411	0,1411
01.P27.C60.005	Legacci per piante, in materiale plastico	Altezza mm 35	m	0,22	0,22	1,00000			01.P27.E50.005		Terricciato per piantumazioni a base di stallatici ed humus vegetale	In sacchi	l	0,0470	0,0470
01.P27.D95.005	Stallatico a base di letame, con almeno tre annidi fermentazione	In sacchi	kg	0,14	0,14	1,00000			01.P27.F00.070		Anticrittogamici di iii e iv classe tossicologica formulati con i seguenti principi attivi	Dinocap 25%	kg	22,2335	22,2335
01.P27.E50.005	Terricciato per piantumazioni a base di stallatici ed humus vegetale	In sacchi	l	0,05	0,05	1,00000			01.P27.F10.045		Insetticidi di iii e iv classe tossicologica formulati con i seguenti principi attivi	Deltamethrin 2.8%	kg	50,3997	50,3997
01.P27.F00.070	Anticrittogamici di iii e iv classe tossicologica formulati con i seguenti principi attivi	Dinocap 25%	kg	22,23	22,23	1,00000			01.P27.T80.005		Tubo corrugato flessibile in PE forato per drenaggio, in rotoli	Diametro esterno mm 50	m	1,5000	1,4969
01.P27.F10.045	Insetticidi di iii e iv classe tossicologica formulati con i seguenti principi attivi	Deltamethrin 2.8%	kg	50,40	50,40	1,00000			01.P27.T80.010		Tubo corrugato flessibile in PE forato per drenaggio, in rotoli	Diametro esterno mm 65	m	2,2900	2,2884
01.P27.T80.005	Tubo corrugato flessibile in PE forato per drenaggio, in rotoli	Diametro esterno mm 50	m	1,50	1,50	0,99791			01.P27.T80.015		Tubo corrugato flessibile in PE forato per drenaggio, in rotoli	Diametro esterno mm 80	m	2,9000	2,8997
01.P27.T80.010	Tubo corrugato flessibile in PE forato per drenaggio, in rotoli	Diametro esterno mm 65	m	2,29	2,29	0,99930			01.P27.T85.020		Tubo in PVC flessibile corrugato esternamente e liscio internamente per passaggio cavi, per alimentazione elettrica di elettrovalvole per impianti di irrigazione, da interrare, con filo di ferro interno, in rotoli	Diametro esterno mm 100	m	3,8700	3,8715
01.P27.T80.015	Tubo corrugato flessibile in PE forato per drenaggio, in rotoli	Diametro esterno mm 80	m	2,90	2,90	0,99989			01.P50.A20.010		Blocchi riciclati	per la realizzazione di scogliere	m³	14,3966	14,9963
01.P27.T85.020	Tubo in PVC flessibile corrugato esternamente e liscio internamente per passaggio cavi, per alimentazione elettrica di elettrovalvole per impianti di irrigazione, da interrare, con filo di ferro interno, in rotoli	Diametro esterno mm 100	m	3,87	3,87	1,00000			01.P50.B05.005		Terra. Limo vagliato riciclato.	Granulometria 0/6 mm	t	3,9185	4,0817
01.P50.A20.010	Blocchi riciclati	per la realizzazione di scogliere	m³	14,40	15,00	1,04166			02.P10.C10.030		Calcestruzzo confezionato con betoniera cemento 325 (escluso getto in opera, casseratura e ferro) dosato a:	250 kg	m³	132,8135	138,3464
01.P50.B05.005	Terra. Limo vagliato riciclato.	Granulometria 0/6 mm	t	3,92	4,08	1,04166			04.P80.A01.005		Cartelli stradali e pannelli integrativi normalizzati (art.37.1/37.5 C.P.A.) Segnale stradale in lamiera di alluminio a forma triangolare con spigoli smussati conforme alla tab. II 1, art. 80 D.P.R. 495/92 lato virtuale nelle dimensioni indicate.il supporto in alluminio dovra aver subito le necessarie lavorazioni quali: carteggiatura meccanica, sgrassaggio, lavaggio, fosfocromatazione e lavaggio demineralizzato, quindi, dopo l'applicazione di vernici tipo wash-primer, dovra essere verniciato in color grigio neutro con processo elettrostatico e polveri termoindurenti cotte al forno a 180 °C per 30'. sul supporto cosi preparato verra applicata la pellicola retroriflettente "a pezzo unico" secondo il disciplinare tecnico approvato con D.M. 31/5/95, n. 1584 e s. m. i. (Al= supporto in lamiera di alluminio; E.G.= pellicola retroriflettente classe 1; H.I.= pellicola retroriflettente classe 2).	600 mm, sp. 15/10, Al, E.G.	cad	13,1034	13,1034
02.P10.C10.030	Calcestruzzo confezionato con betoniera cemento 325 (escluso getto in opera, casseratura e ferro) dosato a:	250 kg	m³	132,81	138,35	1,04166			04.P80.A02.025		Cartelli stradali e pannelli integrativi normalizzati (art.37.1/37.5 C.P.A.) Segnale stradale in lamiera di alluminio a forma circolare o ottagonale, conforme alle tab. II 2,3,4, art. 80 D.P.R. 495/92 diametro o lato virtuale nelle dimensioni indicate. il supporto in alluminio dovra aver subito le necessarie lavorazioni quali: carteggiatura meccanica, sgrassaggio, lavaggio, fosfocromatazione e lavaggio demineralizzato, quindi, dopo l'applicazione di vernici tipo wash-primer, dovra essere verniciato in color grigio neutro con processo elettrostatico e polveri termoindurenti cotte al forno a 180 °C per 30'. sul supporto cosi preparato verra applicata la pellicola retroriflettente "a pezzo unico" secondo il disciplinare tecnico approvato con D.M. 31/5/95, n.1584 e s. m. i. (Al= supporto in lamiera di alluminio; E.G.= pellicola retroriflettente classe 1; H.I.= pellicola retroriflettente classe 2).	Diam. 600 mm, sp. 15/10, Al, E.G.	cad	27,5392	27,5392
04.P80.A01.005	Cartelli stradali e pannelli integrativi normalizzati (art.37.1/37.5 C.P.A.) Segnale stradale in lamiera di alluminio a forma triangolare con spigoli smussati conforme alla tab. II 1, art. 80 D.P.R. 495/92 lato virtuale nelle dimensioni indicate.il supporto in alluminio dovra aver subito le necessarie lavorazioni quali: carteggiatura meccanica, sgrassaggio, lavaggio, fosfocromatazione e lavaggio demineralizzato, quindi, dopo l'applicazione di vernici tipo wash-primer, dovra essere verniciato in color grigio neutro con processo elettrostatico e polveri termoindurenti cotte al forno a 180 °C per 30'. sul supporto cosi preparato verra applicata la pellicola retroriflettente "a pezzo unico" secondo il disciplinare tecnico approvato con D.M. 31/5/95, n. 1584 e s. m. i. (Al= supporto in lamiera di alluminio; E.G.= pellicola retroriflettente classe 1; H.I.= pellicola retroriflettente classe 2).	600 mm, sp. 15/10, Al, E.G.	cad	13,10	13,10	1,00000			04.P80.A03.045		Cartelli stradali e pannelli integrativi normalizzati (art.37.1/37.5 C.P.A.) Segnale stradale in lamiera di alluminio o pannello integrativo a forma quadrata o romboidale conforme alle tab. II 5,6,9 art. 80 D.P.R. 495/92. il supporto in alluminio dovra aver subito le necessarie lavorazioni quali: carteggiatura meccanica, sgrassaggio, lavaggio, fosfocromatazione e lavaggio demineralizzato, quindi, dopo l'applicazione di vernici tipo wash-primer, dovra essere verniciato in color grigio neutro con processo elettrostatico e polveri termoindurenti cotte al forno a 180 °C per 30'. sul supporto cosi preparato verra applicata la pellicola retroriflettente "a pezzo unico" secondo il disciplinare tecnico approvato con D.M. 31/5/95, n.1584 e s. m. i. (Al= supporto in lamiera di alluminio; E.G.= pellicola retroriflettente classe 1; H.I.= pellicola retroriflettente classe 2).	Lato 600 mm, sp. 15/10, Al, E.G.	cad	32,1238	32,1238
04.P80.A02.025	Cartelli stradali e pannelli integrativi normalizzati (art.37.1/37.5 C.P.A.) Segnale stradale in lamiera di alluminio a forma circolare o ottagonale, conforme alle tab. II 2,3,4, art. 80 D.P.R. 495/92 diametro o lato virtuale nelle dimensioni indicate. il supporto in alluminio dovra aver subito le necessarie lavorazioni quali: carteggiatura meccanica, sgrassaggio, lavaggio, fosfocromatazione e lavaggio demineralizzato, quindi, dopo l'applicazione di vernici tipo wash-primer, dovra essere verniciato in color grigio neutro con processo elettrostatico e polveri termoindurenti cotte al forno a 180 °C per 30'. sul supporto cosi preparato verra applicata la pellicola retroriflettente "a pezzo unico" secondo il disciplinare tecnico approvato con D.M. 31/5/95, n.1584 e s. m. i. (Al= supporto in lamiera di alluminio; E.G.= pellicola retroriflettente classe 1; H.I.= pellicola retroriflettente classe 2).	Diam. 600 mm, sp. 15/10, Al, E.G.	cad	27,54	27,54	1,00000			05.P59.I20.010		Guarnizioni in gomma per flange,tubazioni, saracinesche	Dn 40	cad	0,6800	0,6818
04.P80.A03.045	Cartelli stradali e pannelli integrativi normalizzati (art.37.1/37.5 C.P.A.) Segnale stradale in lamiera di alluminio o pannello integrativo a forma quadrata o romboidale conforme alle tab. II 5,6,9 art. 80 D.P.R. 495/92. il supporto in alluminio dovra aver subito le necessarie lavorazioni quali: carteggiatura meccanica, sgrassaggio, lavaggio, fosfocromatazione e lavaggio demineralizzato, quindi, dopo l'applicazione di vernici tipo wash-primer, dovra essere verniciato in color grigio neutro con processo elettrostatico e polveri termoindurenti cotte al forno a 180 °C per 30'. sul supporto cosi preparato verra applicata la pellicola retroriflettente "a pezzo unico" secondo il disciplinare tecnico approvato con D.M. 31/5/95, n.1584 e s. m. i. (Al= supporto in lamiera di alluminio; E.G.= pellicola retroriflettente classe 1; H.I.= pellicola retroriflettente classe 2).	Lato 600 mm, sp. 15/10, Al, E.G.	cad	32,12	32,12	1,00000			05.P59.I20.015		Guarnizioni in gomma per flange,tubazioni, saracinesche	Dn 50	cad	0,7400	0,7367
05.P59.I20.010	Guarnizioni in gomma per flange,tubazioni, saracinesche	Dn 40	cad	0,68	0,68	1,00267			05.P59.I20.020		Guarnizioni in gomma per flange,tubazioni, saracinesche	Dn 65	cad	0,9500	0,9483
05.P59.I20.015	Guarnizioni in gomma per flange,tubazioni, saracinesche	Dn 50	cad	0,74	0,74	0,99551			05.P59.I20.025		Guarnizioni in gomma per flange,tubazioni, saracinesche	Dn 80	cad	1,2600	1,2618
05.P59.I20.020	Guarnizioni in gomma per flange,tubazioni, saracinesche	Dn 65	cad	0,95	0,95	0,99819			05.P59.I20.030		Guarnizioni in gomma per flange,tubazioni, saracinesche	Dn 100	cad	1,3400	1,3401
05.P59.I20.025	Guarnizioni in gomma per flange,tubazioni, saracinesche	Dn 80	cad	1,26	1,26	1,00139			05.P59.I20.035		Guarnizioni in gomma per flange,tubazioni, saracinesche	Dn 125	cad	1,8600	1,8574
05.P59.I20.030	Guarnizioni in gomma per flange,tubazioni, saracinesche	Dn 100	cad	1,34	1,34	1,00009			05.P59.I20.040		Guarnizioni in gomma per flange,tubazioni, saracinesche	Dn 150	cad	2,3800	2,3824
05.P59.I20.035	Guarnizioni in gomma per flange,tubazioni, saracinesche	Dn 125	cad	1,86	1,86	0,99858			05.P59.I20.045		Guarnizioni in gomma per flange,tubazioni, saracinesche	Dn 200	cad	3,4700	3,4718
05.P59.I20.040	Guarnizioni in gomma per flange,tubazioni, saracinesche	Dn 150	cad	2,38	2,38	1,00103			06.P01.A01.015		Conduttori in rame rigidi o flessibili isolati in PVC, a norme CEI 20-20, non propaganti l'incendio a norme CEI 20-22 II (tipo FS17) CPR UE305/11	cavo tipo FS17 - 450/750 V 1 x 2,5	m	0,2500	0,2508
05.P59.I20.045	Guarnizioni in gomma per flange,tubazioni, saracinesche	Dn 200	cad	3,47	3,47	1,00051			07.P02.C30.005		Bulloni in acciaio zincato, completi di dadi, diametro da 10 mm a 20 mm	0	kg	3,4800	4,2320
06.P01.A01.015	Conduttori in rame rigidi o flessibili isolati in PVC, a norme CEI 20-20, non propaganti l'incendio a norme CEI 20-22 II (tipo FS17) CPR UE305/11	cavo tipo FS17 - 450/750 V 1 x 2,5	m	0,25	0,25	1,00313			07.P02.C30.010		Bulloni in acciaio zincato, completi dadi, diametro da 22 mm a 28 mm	0	kg	4,3100	6,8966
07.P02.C30.005	Bulloni in acciaio zincato, completi di dadi, diametro da 10 mm a 20 mm		kg	3,48	4,23	1,21608			07.P06.G05.005		Tubazione in polietilene PE100 di colore nero con strisce blu per condotte di distribuzione dell'acqua per uso umano conforme alle norme UNI EN 12201-2 rilasciato da Organismo di certificazione di parte terza accreditato secondo UNI CEI EN ISO/IEC 17065	SDR 26, PN6, diam. 160 mm	m	19,1928	15,4702
07.P02.C30.010	Bulloni in acciaio zincato, completi dadi, diametro da 22 mm a 28 mm		kg	4,31	6,90	1,60013			07.P06.G05.006		Tubazione in polietilene PE100 di colore nero con strisce blu per condotte di distribuzione dell'acqua per uso umano conforme alle norme UNI EN 12201-2 rilasciato da Organismo di certificazione di parte terza accreditato secondo UNI CEI EN ISO/IEC 17065	SDR 26, PN6, diam. 180 mm	m	23,8871	19,2476
07.P06.G05.005	Tubazione in polietilene PE100 di colore nero con strisce blu per condotte di distribuzione dell'acqua per uso umano conforme alle norme UNI EN 12201-2 rilasciato da Organismo di certificazione di parte terza accreditato secondo UNI CEI EN ISO/IEC 17065	SDR 26, PN6, diam. 160 mm	m	19,19	15,47	0,80604			07.P06.G05.007		Tubazione in polietilene PE100 di colore nero con strisce blu per condotte di distribuzione dell'acqua per uso umano conforme alle norme UNI EN 12201-2 rilasciato da Organismo di certificazione di parte terza accreditato secondo UNI CEI EN ISO/IEC 17065	SDR 26, PN6, diam. 200 mm	m	29,6395	23,8871
07.P06.G05.006	Tubazione in polietilene PE100 di colore nero con strisce blu per condotte di distribuzione dell'acqua per uso umano conforme alle norme UNI EN 12201-2 rilasciato da Organismo di certificazione di parte terza accreditato secondo UNI CEI EN ISO/IEC 17065	SDR 26, PN6, diam. 180 mm	m	23,89	19,25	0,80577			07.P06.G05.008		Tubazione in polietilene PE100 di colore nero con strisce blu per condotte di distribuzione dell'acqua per uso umano conforme alle norme UNI EN 12201-2 rilasciato da Organismo di certificazione di parte terza accreditato secondo UNI CEI EN ISO/IEC 17065	SDR 26, PN6, diam. 225 mm	m	37,2022	29,9922
07.P06.G05.007	Tubazione in polietilene PE100 di colore nero con strisce blu per condotte di distribuzione dell'acqua per uso umano conforme alle norme UNI EN 12201-2 rilasciato da Organismo di certificazione di parte terza accreditato secondo UNI CEI EN ISO/IEC 17065	SDR 26, PN6, diam. 200 mm	m	29,64	23,89	0,80592			07.P06.G05.009		Tubazione in polietilene PE100 di colore nero con strisce blu per condotte di distribuzione dell'acqua per uso umano conforme alle norme UNI EN 12201-2 rilasciato da Organismo di certificazione di parte terza accreditato secondo UNI CEI EN ISO/IEC 17065	SDR 26, PN6, diam. 250 mm	m	46,0815	37,1395
07.P06.G05.008	Tubazione in polietilene PE100 di colore nero con strisce blu per condotte di distribuzione dell'acqua per uso umano conforme alle norme UNI EN 12201-2 rilasciato da Organismo di certificazione di parte terza accreditato secondo UNI CEI EN ISO/IEC 17065	SDR 26, PN6, diam. 225 mm	m	37,20	29,99	0,80619			07.P06.G05.010		Tubazione in polietilene PE100 di colore nero con strisce blu per condotte di distribuzione dell'acqua per uso umano conforme alle norme UNI EN 12201-2 rilasciato da Organismo di certificazione di parte terza accreditato secondo UNI CEI EN ISO/IEC 17065	SDR 26, PN6, diam. 280 mm	m	57,4608	46,3166
07.P06.G05.009	Tubazione in polietilene PE100 di colore nero con strisce blu per condotte di distribuzione dell'acqua per uso umano conforme alle norme UNI EN 12201-2 rilasciato da Organismo di certificazione di parte terza accreditato secondo UNI CEI EN ISO/IEC 17065	SDR 26, PN6, diam. 250 mm	m	46,08	37,14	0,80595			07.P06.G05.015		Tubazione in polietilene PE100 di colore nero con strisce blu per condotte di distribuzione dell'acqua per uso umano conforme alle norme UNI EN 12201-2 rilasciato da Organismo di certificazione di parte terza accreditato secondo UNI CEI EN ISO/IEC 17065	SDR 26, PN6, diam. 315 mm	m	73,2210	59,0204
07.P06.G05.010	Tubazione in polietilene PE100 di colore nero con strisce blu per condotte di distribuzione dell'acqua per uso umano conforme alle norme UNI EN 12201-2 rilasciato da Organismo di certificazione di parte terza accreditato secondo UNI CEI EN ISO/IEC 17065	SDR 26, PN6, diam. 280 mm	m	57,46	46,32	0,80606			07.P06.G05.035		Tubazione in polietilene PE100 di colore nero con strisce blu per condotte di distribuzione dell'acqua per uso umano conforme alle norme UNI EN 12201-2 rilasciato da Organismo di certificazione di parte terza accreditato secondo UNI CEI EN ISO/IEC 17065	SDR 17, PN 10, diam. 75 mm	m	6,1285	4,5298
07.P06.G05.015	Tubazione in polietilene PE100 di colore nero con strisce blu per condotte di distribuzione dell'acqua per uso umano conforme alle norme UNI EN 12201-2 rilasciato da Organismo di certificazione di parte terza accreditato secondo UNI CEI EN ISO/IEC 17065	SDR 26, PN6, diam. 315 mm	m	73,22	59,02	0,80606			07.P06.G05.040		Tubazione in polietilene PE100 di colore nero con strisce blu per condotte di distribuzione dell'acqua per uso umano conforme alle norme UNI EN 12201-2 rilasciato da Organismo di certificazione di parte terza accreditato secondo UNI CEI EN ISO/IEC 17065	SDR 17, PN 10, diam. 90 mm	m	8,8323	6,5282
07.P06.G05.035	Tubazione in polietilene PE100 di colore nero con strisce blu per condotte di distribuzione dell'acqua per uso umano conforme alle norme UNI EN 12201-2 rilasciato da Organismo di certificazione di parte terza accreditato secondo UNI CEI EN ISO/IEC 17065	SDR 17, PN 10, diam. 75 mm	m	6,13	4,53	0,73913			07.P06.G05.045		Tubazione in polietilene PE100 di colore nero con strisce blu per condotte di distribuzione dell'acqua per uso umano conforme alle norme UNI EN 12201-2 rilasciato da Organismo di certificazione di parte terza accreditato secondo UNI CEI EN ISO/IEC 17065	SDR 17, PN 10, diam. 110 mm	m	13,0878	9,6787
07.P06.G05.040	Tubazione in polietilene PE100 di colore nero con strisce blu per condotte di distribuzione dell'acqua per uso umano conforme alle norme UNI EN 12201-2 rilasciato da Organismo di certificazione di parte terza accreditato secondo UNI CEI EN ISO/IEC 17065	SDR 17, PN 10, diam. 90 mm	m	8,83	6,53	0,73913			07.P06.G05.050		Tubazione in polietilene PE100 di colore nero con strisce blu per condotte di distribuzione dell'acqua per uso umano conforme alle norme UNI EN 12201-2 rilasciato da Organismo di certificazione di parte terza accreditato secondo UNI CEI EN ISO/IEC 17065	SDR 17, PN 10, diam. 125 mm	m	16,7633	11,9436
07.P06.G05.045	Tubazione in polietilene PE100 di colore nero con strisce blu per condotte di distribuzione dell'acqua per uso umano conforme alle norme UNI EN 12201-2 rilasciato da Organismo di certificazione di parte terza accreditato secondo UNI CEI EN ISO/IEC 17065	SDR 17, PN 10, diam. 110 mm	m	13,09	9,68	0,73952			07.P06.G05.055		Tubazione in polietilene PE100 di colore nero con strisce blu per condotte di distribuzione dell'acqua per uso umano conforme alle norme UNI EN 12201-2 rilasciato da Organismo di certificazione di parte terza accreditato secondo UNI CEI EN ISO/IEC 17065	SDR 17, PN 10, diam. 140 mm	m	20,0313	14,0831
07.P06.G05.050	Tubazione in polietilene PE100 di colore nero con strisce blu per condotte di distribuzione dell'acqua per uso umano conforme alle norme UNI EN 12201-2 rilasciato da Organismo di certificazione di parte terza accreditato secondo UNI CEI EN ISO/IEC 17065	SDR 17, PN 10, diam. 125 mm	m	16,76	11,94	0,71248			07.P06.G05.060		Tubazione in polietilene PE100 di colore nero con strisce blu per condotte di distribuzione dell'acqua per uso umano conforme alle norme UNI EN 12201-2 rilasciato da Organismo di certificazione di parte terza accreditato secondo UNI CEI EN ISO/IEC 17065	SDR 17, PN 10, diam. 160 mm	m	26,1599	18,3934
07.P06.G05.055	Tubazione in polietilene PE100 di colore nero con strisce blu per condotte di distribuzione dell'acqua per uso umano conforme alle norme UNI EN 12201-2 rilasciato da Organismo di certificazione di parte terza accreditato secondo UNI CEI EN ISO/IEC 17065	SDR 17, PN 10, diam. 140 mm	m	20,03	14,08	0,70305			07.P06.G05.065		Tubazione in polietilene PE100 di colore nero con strisce blu per condotte di distribuzione dell'acqua per uso umano conforme alle norme UNI EN 12201-2 rilasciato da Organismo di certificazione di parte terza accreditato secondo UNI CEI EN ISO/IEC 17065	SDR 17, PN 10, diam. 180 mm	m	33,0172	23,2132
07.P06.G05.060	Tubazione in polietilene PE100 di colore nero con strisce blu per condotte di distribuzione dell'acqua per uso umano conforme alle norme UNI EN 12201-2 rilasciato da Organismo di certificazione di parte terza accreditato secondo UNI CEI EN ISO/IEC 17065	SDR 17, PN 10, diam. 160 mm	m	26,16	18,39	0,70312			07.P06.G05.070		Tubazione in polietilene PE100 di colore nero con strisce blu per condotte di distribuzione dell'acqua per uso umano conforme alle norme UNI EN 12201-2 rilasciato da Organismo di certificazione di parte terza accreditato secondo UNI CEI EN ISO/IEC 17065	SDR 17, PN 10, diam. 200 mm	m	40,7367	28,6520
07.P06.G05.065	Tubazione in polietilene PE100 di colore nero con strisce blu per condotte di distribuzione dell'acqua per uso umano conforme alle norme UNI EN 12201-2 rilasciato da Organismo di certificazione di parte terza accreditato secondo UNI CEI EN ISO/IEC 17065	SDR 17, PN 10, diam. 180 mm	m	33,02	23,21	0,70306			07.P06.G05.075		Tubazione in polietilene PE100 di colore nero con strisce blu per condotte di distribuzione dell'acqua per uso umano conforme alle norme UNI EN 12201-2 rilasciato da Organismo di certificazione di parte terza accreditato secondo UNI CEI EN ISO/IEC 17065	SDR 17, PN 10, diam. 225 mm	m	51,6771	36,3323
07.P06.G05.070	Tubazione in polietilene PE100 di colore nero con strisce blu per condotte di distribuzione dell'acqua per uso umano conforme alle norme UNI EN 12201-2 rilasciato da Organismo di certificazione di parte terza accreditato secondo UNI CEI EN ISO/IEC 17065	SDR 17, PN 10, diam. 200 mm	m	40,74	28,65	0,70335			07.P06.G05.080		Tubazione in polietilene PE100 di colore nero con strisce blu per condotte di distribuzione dell'acqua per uso umano conforme alle norme UNI EN 12201-2 rilasciato da Organismo di certificazione di parte terza accreditato secondo UNI CEI EN ISO/IEC 17065	SDR 17, PN 10, diam. 250 mm	m	63,3464	44,5298
07.P06.G05.075	Tubazione in polietilene PE100 di colore nero con strisce blu per condotte di distribuzione dell'acqua per uso umano conforme alle norme UNI EN 12201-2 rilasciato da Organismo di certificazione di parte terza accreditato secondo UNI CEI EN ISO/IEC 17065	SDR 17, PN 10, diam. 225 mm	m	51,68	36,33	0,70306			07.P06.G05.085		Tubazione in polietilene PE100 di colore nero con strisce blu per condotte di distribuzione dell'acqua per uso umano conforme alle norme UNI EN 12201-2 rilasciato da Organismo di certificazione di parte terza accreditato secondo UNI CEI EN ISO/IEC 17065	SDR 17, PN 10, diam. 280 mm	m	79,5533	55,9169
07.P06.G05.080	Tubazione in polietilene PE100 di colore nero con strisce blu per condotte di distribuzione dell'acqua per uso umano conforme alle norme UNI EN 12201-2 rilasciato da Organismo di certificazione di parte terza accreditato secondo UNI CEI EN ISO/IEC 17065	SDR 17, PN 10, diam. 250 mm	m	63,35	44,53	0,70296			07.P06.G05.090		Tubazione in polietilene PE100 di colore nero con strisce blu per condotte di distribuzione dell'acqua per uso umano conforme alle norme UNI EN 12201-2 rilasciato da Organismo di certificazione di parte terza accreditato secondo UNI CEI EN ISO/IEC 17065	SDR 17, PN 10, diam. 315 mm	m	100,7680	70,8386
07.P06.G05.085	Tubazione in polietilene PE100 di colore nero con strisce blu per condotte di distribuzione dell'acqua per uso umano conforme alle norme UNI EN 12201-2 rilasciato da Organismo di certificazione di parte terza accreditato secondo UNI CEI EN ISO/IEC 17065	SDR 17, PN 10, diam. 280 mm	m	79,55	55,92	0,70289			07.P06.G05.115		Tubazione in polietilene PE100 di colore nero con strisce blu per condotte di distribuzione dell'acqua per uso umano conforme alle norme UNI EN 12201-2 rilasciato da Organismo di certificazione di parte terza accreditato secondo UNI CEI EN ISO/IEC 17065	SDR 11, PN 16, diam. 32 mm	m	1,8339	1,3166
07.P06.G05.090	Tubazione in polietilene PE100 di colore nero con strisce blu per condotte di distribuzione dell'acqua per uso umano conforme alle norme UNI EN 12201-2 rilasciato da Organismo di certificazione di parte terza accreditato secondo UNI CEI EN ISO/IEC 17065	SDR 17, PN 10, diam. 315 mm	m	100,77	70,84	0,70299			07.P06.G05.120		Tubazione in polietilene PE100 di colore nero con strisce blu per condotte di distribuzione dell'acqua per uso umano conforme alle norme UNI EN 12201-2 rilasciato da Organismo di certificazione di parte terza accreditato secondo UNI CEI EN ISO/IEC 17065	SDR 11, PN 16, diam. 40 mm	m	2,8762	2,1003
07.P06.G05.115	Tubazione in polietilene PE100 di colore nero con strisce blu per condotte di distribuzione dell'acqua per uso umano conforme alle norme UNI EN 12201-2 rilasciato da Organismo di certificazione di parte terza accreditato secondo UNI CEI EN ISO/IEC 17065	SDR 11, PN 16, diam. 32 mm	m	1,83	1,32	0,71795			07.P06.G05.125		Tubazione in polietilene PE100 di colore nero con strisce blu per condotte di distribuzione dell'acqua per uso umano conforme alle norme UNI EN 12201-2 rilasciato da Organismo di certificazione di parte terza accreditato secondo UNI CEI EN ISO/IEC 17065	SDR 11, PN 16, diam. 50 mm	m	4,3809	3,1897
07.P06.G05.120	Tubazione in polietilene PE100 di colore nero con strisce blu per condotte di distribuzione dell'acqua per uso umano conforme alle norme UNI EN 12201-2 rilasciato da Organismo di certificazione di parte terza accreditato secondo UNI CEI EN ISO/IEC 17065	SDR 11, PN 16, diam. 40 mm	m	2,88	2,10	0,73025			07.P06.G05.130		Tubazione in polietilene PE100 di colore nero con strisce blu per condotte di distribuzione dell'acqua per uso umano conforme alle norme UNI EN 12201-2 rilasciato da Organismo di certificazione di parte terza accreditato secondo UNI CEI EN ISO/IEC 17065	SDR 11, PN 16, diam. 63 mm	m	6,9279	5,0470
07.P06.G05.125	Tubazione in polietilene PE100 di colore nero con strisce blu per condotte di distribuzione dell'acqua per uso umano conforme alle norme UNI EN 12201-2 rilasciato da Organismo di certificazione di parte terza accreditato secondo UNI CEI EN ISO/IEC 17065	SDR 11, PN 16, diam. 50 mm	m	4,38	3,19	0,72809			07.P06.G05.135		Tubazione in polietilene PE100 di colore nero con strisce blu per condotte di distribuzione dell'acqua per uso umano conforme alle norme UNI EN 12201-2 rilasciato da Organismo di certificazione di parte terza accreditato secondo UNI CEI EN ISO/IEC 17065	SDR 11, PN 16, diam. 75 mm	m	8,8793	6,3401
07.P06.G05.130	Tubazione in polietilene PE100 di colore nero con strisce blu per condotte di distribuzione dell'acqua per uso umano conforme alle norme UNI EN 12201-2 rilasciato da Organismo di certificazione di parte terza accreditato secondo UNI CEI EN ISO/IEC 17065	SDR 11, PN 16, diam. 63 mm	m	6,93	5,05	0,72851			07.P06.G05.140		Tubazione in polietilene PE100 di colore nero con strisce blu per condotte di distribuzione dell'acqua per uso umano conforme alle norme UNI EN 12201-2 rilasciato da Organismo di certificazione di parte terza accreditato secondo UNI CEI EN ISO/IEC 17065	SDR 11, PN 16, diam. 90 mm	m	12,9232	9,2006
07.P06.G05.135	Tubazione in polietilene PE100 di colore nero con strisce blu per condotte di distribuzione dell'acqua per uso umano conforme alle norme UNI EN 12201-2 rilasciato da Organismo di certificazione di parte terza accreditato secondo UNI CEI EN ISO/IEC 17065	SDR 11, PN 16, diam. 75 mm	m	8,88	6,34	0,71403			07.P06.G05.145		Tubazione in polietilene PE100 di colore nero con strisce blu per condotte di distribuzione dell'acqua per uso umano conforme alle norme UNI EN 12201-2 rilasciato da Organismo di certificazione di parte terza accreditato secondo UNI CEI EN ISO/IEC 17065	SDR 11, PN 16, diam. 110 mm	m	19,0987	13,6129
07.P06.G05.140	Tubazione in polietilene PE100 di colore nero con strisce blu per condotte di distribuzione dell'acqua per uso umano conforme alle norme UNI EN 12201-2 rilasciato da Organismo di certificazione di parte terza accreditato secondo UNI CEI EN ISO/IEC 17065	SDR 11, PN 16, diam. 90 mm	m	12,92	9,20	0,71195			07.P06.G05.150		Tubazione in polietilene PE100 di colore nero con strisce blu per condotte di distribuzione dell'acqua per uso umano conforme alle norme UNI EN 12201-2 rilasciato da Organismo di certificazione di parte terza accreditato secondo UNI CEI EN ISO/IEC 17065	SDR 11, PN 16, diam. 125 mm	m	24,7414	17,6332
07.P06.G05.145	Tubazione in polietilene PE100 di colore nero con strisce blu per condotte di distribuzione dell'acqua per uso umano conforme alle norme UNI EN 12201-2 rilasciato da Organismo di certificazione di parte terza accreditato secondo UNI CEI EN ISO/IEC 17065	SDR 11, PN 16, diam. 110 mm	m	19,10	13,61	0,71276			07.P06.G05.155		Tubazione in polietilene PE100 di colore nero con strisce blu per condotte di distribuzione dell'acqua per uso umano conforme alle norme UNI EN 12201-2 rilasciato da Organismo di certificazione di parte terza accreditato secondo UNI CEI EN ISO/IEC 17065	SDR 11, PN 16, diam. 140 mm	m	29,4122	20,6818
07.P06.G05.150	Tubazione in polietilene PE100 di colore nero con strisce blu per condotte di distribuzione dell'acqua per uso umano conforme alle norme UNI EN 12201-2 rilasciato da Organismo di certificazione di parte terza accreditato secondo UNI CEI EN ISO/IEC 17065	SDR 11, PN 16, diam. 125 mm	m	24,74	17,63	0,71270			07.P06.G05.160		Tubazione in polietilene PE100 di colore nero con strisce blu per condotte di distribuzione dell'acqua per uso umano conforme alle norme UNI EN 12201-2 rilasciato da Organismo di certificazione di parte terza accreditato secondo UNI CEI EN ISO/IEC 17065	SDR 11, PN 16, diam. 160 mm	m	38,5737	27,1238
07.P06.G05.155	Tubazione in polietilene PE100 di colore nero con strisce blu per condotte di distribuzione dell'acqua per uso umano conforme alle norme UNI EN 12201-2 rilasciato da Organismo di certificazione di parte terza accreditato secondo UNI CEI EN ISO/IEC 17065	SDR 11, PN 16, diam. 140 mm	m	29,41	20,68	0,70317			07.P06.G05.165		Tubazione in polietilene PE100 di colore nero con strisce blu per condotte di distribuzione dell'acqua per uso umano conforme alle norme UNI EN 12201-2 rilasciato da Organismo di certificazione di parte terza accreditato secondo UNI CEI EN ISO/IEC 17065	SDR 11, PN 16, diam. 180 mm	m	48,7618	34,2790
07.P06.G05.160	Tubazione in polietilene PE100 di colore nero con strisce blu per condotte di distribuzione dell'acqua per uso umano conforme alle norme UNI EN 12201-2 rilasciato da Organismo di certificazione di parte terza accreditato secondo UNI CEI EN ISO/IEC 17065	SDR 11, PN 16, diam. 160 mm	m	38,57	27,12	0,70317			07.P06.G05.170		Tubazione in polietilene PE100 di colore nero con strisce blu per condotte di distribuzione dell'acqua per uso umano conforme alle norme UNI EN 12201-2 rilasciato da Organismo di certificazione di parte terza accreditato secondo UNI CEI EN ISO/IEC 17065	SDR 11, PN 16, diam. 200 mm	m	60,1411	42,2806
07.P06.G05.165	Tubazione in polietilene PE100 di colore nero con strisce blu per condotte di distribuzione dell'acqua per uso umano conforme alle norme UNI EN 12201-2 rilasciato da Organismo di certificazione di parte terza accreditato secondo UNI CEI EN ISO/IEC 17065	SDR 11, PN 16, diam. 180 mm	m	48,76	34,28	0,70299			07.P07.H10.005		Saracinesca in ghisa sferoidale 400 - 12 UNI 4540; corpo ovale, tenuta in gomma, con sezione interna a passaggio totale ; rivestita internamente con resine epossidiche atossiche; albero in acciaio inox, vite di collegamento interna, cuneo in ghisa sferoidale rivestito in gomma EPDM, completa di volantino di manovra, o cappellotto; flangiata UNI PN 16;	DN 50	cad	62,8600	67,2571
07.P06.G05.170	Tubazione in polietilene PE100 di colore nero con strisce blu per condotte di distribuzione dell'acqua per uso umano conforme alle norme UNI EN 12201-2 rilasciato da Organismo di certificazione di parte terza accreditato secondo UNI CEI EN ISO/IEC 17065	SDR 11, PN 16, diam. 200 mm	m	60,14	42,28	0,70302			07.P07.H10.010		Saracinesca in ghisa sferoidale 400 - 12 UNI 4540; corpo ovale, tenuta in gomma, con sezione interna a passaggio totale ; rivestita internamente con resine epossidiche atossiche; albero in acciaio inox, vite di collegamento interna, cuneo in ghisa sferoidale rivestito in gomma EPDM, completa di volantino di manovra, o cappellotto; flangiata UNI PN 16;	DN 65	cad	74,3000	79,4984
07.P07.H10.005	Saracinesca in ghisa sferoidale 400 - 12 UNI 4540; corpo ovale, tenuta in gomma, con sezione interna a passaggio totale ; rivestita internamente con resine epossidiche atossiche; albero in acciaio inox, vite di collegamento interna, cuneo in ghisa sferoidale rivestito in gomma EPDM, completa di volantino di manovra, o cappellotto; flangiata UNI PN 16;	DN 50	cad	62,86	67,26	1,06995			07.P07.H10.015		Saracinesca in ghisa sferoidale 400 - 12 UNI 4540; corpo ovale, tenuta in gomma, con sezione interna a passaggio totale ; rivestita internamente con resine epossidiche atossiche; albero in acciaio inox, vite di collegamento interna, cuneo in ghisa sferoidale rivestito in gomma EPDM, completa di volantino di manovra, o cappellotto; flangiata UNI PN 16;	DN 80	cad	94,4100	101,0188
07.P07.H10.010	Saracinesca in ghisa sferoidale 400 - 12 UNI 4540; corpo ovale, tenuta in gomma, con sezione interna a passaggio totale ; rivestita internamente con resine epossidiche atossiche; albero in acciaio inox, vite di collegamento interna, cuneo in ghisa sferoidale rivestito in gomma EPDM, completa di volantino di manovra, o cappellotto; flangiata UNI PN 16;	DN 65	cad	74,30	79,50	1,06997			07.P07.H10.020		Saracinesca in ghisa sferoidale 400 - 12 UNI 4540; corpo ovale, tenuta in gomma, con sezione interna a passaggio totale ; rivestita internamente con resine epossidiche atossiche; albero in acciaio inox, vite di collegamento interna, cuneo in ghisa sferoidale rivestito in gomma EPDM, completa di volantino di manovra, o cappellotto; flangiata UNI PN 16;	DN 100	cad	97,3100	104,1223
07.P07.H10.015	Saracinesca in ghisa sferoidale 400 - 12 UNI 4540; corpo ovale, tenuta in gomma, con sezione interna a passaggio totale ; rivestita internamente con resine epossidiche atossiche; albero in acciaio inox, vite di collegamento interna, cuneo in ghisa sferoidale rivestito in gomma EPDM, completa di volantino di manovra, o cappellotto; flangiata UNI PN 16;	DN 80	cad	94,41	101,02	1,07000			07.P07.H10.025		Saracinesca in ghisa sferoidale 400 - 12 UNI 4540; corpo ovale, tenuta in gomma, con sezione interna a passaggio totale ; rivestita internamente con resine epossidiche atossiche; albero in acciaio inox, vite di collegamento interna, cuneo in ghisa sferoidale rivestito in gomma EPDM, completa di volantino di manovra, o cappellotto; flangiata UNI PN 16;	DN 125	cad	131,1200	140,2978
07.P07.H10.020	Saracinesca in ghisa sferoidale 400 - 12 UNI 4540; corpo ovale, tenuta in gomma, con sezione interna a passaggio totale ; rivestita internamente con resine epossidiche atossiche; albero in acciaio inox, vite di collegamento interna, cuneo in ghisa sferoidale rivestito in gomma EPDM, completa di volantino di manovra, o cappellotto; flangiata UNI PN 16;	DN 100	cad	97,31	104,12	1,07001			07.P07.H10.030		Saracinesca in ghisa sferoidale 400 - 12 UNI 4540; corpo ovale, tenuta in gomma, con sezione interna a passaggio totale ; rivestita internamente con resine epossidiche atossiche; albero in acciaio inox, vite di collegamento interna, cuneo in ghisa sferoidale rivestito in gomma EPDM, completa di volantino di manovra, o cappellotto; flangiata UNI PN 16;	DN 150	cad	159,2500	170,3997
07.P07.H10.025	Saracinesca in ghisa sferoidale 400 - 12 UNI 4540; corpo ovale, tenuta in gomma, con sezione interna a passaggio totale ; rivestita internamente con resine epossidiche atossiche; albero in acciaio inox, vite di collegamento interna, cuneo in ghisa sferoidale rivestito in gomma EPDM, completa di volantino di manovra, o cappellotto; flangiata UNI PN 16;	DN 125	cad	131,12	140,30	1,07000			07.P07.H10.035		Saracinesca in ghisa sferoidale 400 - 12 UNI 4540; corpo ovale, tenuta in gomma, con sezione interna a passaggio totale ; rivestita internamente con resine epossidiche atossiche; albero in acciaio inox, vite di collegamento interna, cuneo in ghisa sferoidale rivestito in gomma EPDM, completa di volantino di manovra, o cappellotto; flangiata UNI PN 16;	DN 200	cad	246,8700	264,1536
07.P07.H10.030	Saracinesca in ghisa sferoidale 400 - 12 UNI 4540; corpo ovale, tenuta in gomma, con sezione interna a passaggio totale ; rivestita internamente con resine epossidiche atossiche; albero in acciaio inox, vite di collegamento interna, cuneo in ghisa sferoidale rivestito in gomma EPDM, completa di volantino di manovra, o cappellotto; flangiata UNI PN 16;	DN 150	cad	159,25	170,40	1,07001			07.P21.V20.010		Nastro segnalatore tubo; larghezza 24 cm	0	m	0,1200	0,1411
07.P07.H10.035	Saracinesca in ghisa sferoidale 400 - 12 UNI 4540; corpo ovale, tenuta in gomma, con sezione interna a passaggio totale ; rivestita internamente con resine epossidiche atossiche; albero in acciaio inox, vite di collegamento interna, cuneo in ghisa sferoidale rivestito in gomma EPDM, completa di volantino di manovra, o cappellotto; flangiata UNI PN 16;	DN 200	cad	246,87	264,15	1,07001			08.A25.F15.005		Posa in opera di chiusini in ghisa e relative staffe, compreso il fissaggio, la misurazione, ecc. e ogni altra provvista e mano d'opera:	per chiusini 0,31x0,31 o di manovra	cad	37,0000	36,3480
07.P21.V20.010	Nastro segnalatore tubo; larghezza 24 cm		m	0,12	0,14	1,17555			08.A25.F15.010		Posa in opera di chiusini in ghisa e relative staffe, compreso il fissaggio, la misurazione, ecc. e ogni altra provvista e mano d'opera:	per chiusini 0,64x0,64	cad	57,5200	56,3166
08.A25.F15.005	Posa in opera di chiusini in ghisa e relative staffe, compreso il fissaggio, la misurazione, ecc. e ogni altra provvista e mano d'opera:	per chiusini 0,31x0,31 o di manovra	cad	37,00	36,35	0,98238			08.A25.F15.015		Posa in opera di chiusini in ghisa e relative staffe, compreso il fissaggio, la misurazione, ecc. e ogni altra provvista e mano d'opera:	per chiusini 0,80x0,80, 0,80x0,85 o superiori	cad	65,0100	63,3072
08.A25.F15.010	Posa in opera di chiusini in ghisa e relative staffe, compreso il fissaggio, la misurazione, ecc. e ogni altra provvista e mano d'opera:	per chiusini 0,64x0,64	cad	57,52	56,32	0,97908			08.A30.G78.005		Fornitura e posa in opera di elementi scatolari prefabbricati in calcestruzzo armato, turbovibrocompressi, a sezione interna rettangolare o quadrata confezionati con alti dosaggi di cemento ad alta resistenza ai solfati ed aventi un peso specifico non inferiore a 2,4 Kg/dcm. Le condotte dovranno rispondere alle normative DIN 4263, UNI 8520/2, UNI 8981 ed essere conformi ai requisiti previsti dalle norme vigenti, elaborati per supportare carichi per strade di 1^ Categoria. Gli elementi dovranno essere posti in opera su base continua in calcestruzzo con resistenza caratteristica non inferiore a RcK 200, armata con rete elettrosaldata in acciaio B450A o B450C dimensioni mm. 10, maglia 20x20. Ciascun elemento dovrà terminare con apposito incastro perimetrale maschiofemmina, onde permettere le giunzioni tramite malta antiritiro. I manufatti non dovranno presentare alcun foro né per sollevamento né per movimentazione; tali operazioni devono essere eseguite con apposita forca tramite autogrù di adeguata potenza. E' compreso la fornitura e posa in opera di condotti prefabbricati, la predisposizione del piano di posa e quanto altro occorre per dare l'opera compiuta. E' escluso lo scavo ed il rinterro.	dimensioni interne 700x700 mm	m	311,3715	299,0987
08.A25.F15.015	Posa in opera di chiusini in ghisa e relative staffe, compreso il fissaggio, la misurazione, ecc. e ogni altra provvista e mano d'opera:	per chiusini 0,80x0,80, 0,80x0,85 o superiori	cad	65,01	63,31	0,97381			08.P05.B63.015		Chiusini in cls	dimensioni 50x50	cad	16,9300	17,4687
08.A30.G78.005	Fornitura e posa in opera di elementi scatolari prefabbricati in calcestruzzo armato, turbovibrocompressi, a sezione interna rettangolare o quadrata confezionati con alti dosaggi di cemento ad alta resistenza ai solfati ed aventi un peso specifico non inferiore a 2,4 Kg/dcm. Le condotte dovranno rispondere alle normative DIN 4263, UNI 8520/2, UNI 8981 ed essere conformi ai requisiti previsti dalle norme vigenti, elaborati per supportare carichi per strade di 1^ Categoria. Gli elementi dovranno essere posti in opera su base continua in calcestruzzo con resistenza caratteristica non inferiore a RcK 200, armata con rete elettrosaldata in acciaio B450A o B450C dimensioni mm. 10, maglia 20x20. Ciascun elemento dovrà terminare con apposito incastro perimetrale maschiofemmina, onde permettere le giunzioni tramite malta antiritiro. I manufatti non dovranno presentare alcun foro né per sollevamento né per movimentazione; tali operazioni devono essere eseguite con apposita forca tramite autogrù di adeguata potenza. E' compreso la fornitura e posa in opera di condotti prefabbricati, la predisposizione del piano di posa e quanto altro occorre per dare l'opera compiuta. E' escluso lo scavo ed il rinterro.	dimensioni interne 700x700 mm	m	311,37	299,10	0,96058			08.P05.B63.020		Chiusini in cls	dimensioni 60x60	cad	25,7000	25,8229
08.P05.B63.015	Chiusini in cls	dimensioni 50x50	cad	16,93	17,47	1,03182			08.P05.B63.025		Chiusini in cls	dimensioni 80x80	cad	62,3600	60,1724
08.P05.B63.020	Chiusini in cls	dimensioni 60x60	cad	25,70	25,82	1,00478			08.P20.E76.010		Tubi in PVC rigido per fognature, tipo SN 2 kN/m² - SDR 51 conformi alle norme UNI EN 1401, giunto a bicchiere con anello elastomerico toroidale, lunghezza m 6	DE 200	m	11,0972	11,0972
08.P05.B63.025	Chiusini in cls	dimensioni 80x80	cad	62,36	60,17	0,96492			08.P20.E90.005		Tubi in PVC rigido per condotte in pressione destinate al convogliamento di acque per uso irriguo, industriale e fognature - PN 6 SDR 41 - a norme UNI EN 1452	DE 110	m	5,5016	4,9765
08.P20.E76.010	Tubi in PVC rigido per fognature, tipo SN 2 kN/m² - SDR 51 conformi alle norme UNI EN 1401, giunto a bicchiere con anello elastomerico toroidale, lunghezza m 6	DE 200	m	11,10	11,10	1,00000			08.P20.E90.010		Tubi in PVC rigido per condotte in pressione destinate al convogliamento di acque per uso irriguo, industriale e fognature - PN 6 SDR 41 - a norme UNI EN 1452	DE 125	m	7,2022	6,5204
08.P20.E90.005	Tubi in PVC rigido per condotte in pressione destinate al convogliamento di acque per uso irriguo, industriale e fognature - PN 6 SDR 41 - a norme UNI EN 1452	DE 110	m	5,50	4,98	0,90456			08.P20.E90.015		Tubi in PVC rigido per condotte in pressione destinate al convogliamento di acque per uso irriguo, industriale e fognature - PN 6 SDR 41 - a norme UNI EN 1452	DE 140	m	9,0204	8,1661
08.P20.E90.010	Tubi in PVC rigido per condotte in pressione destinate al convogliamento di acque per uso irriguo, industriale e fognature - PN 6 SDR 41 - a norme UNI EN 1452	DE 125	m	7,20	6,52	0,90533			08.P20.E90.020		Tubi in PVC rigido per condotte in pressione destinate al convogliamento di acque per uso irriguo, industriale e fognature - PN 6 SDR 41 - a norme UNI EN 1452	DE 160	m	11,6693	10,5721
08.P20.E90.015	Tubi in PVC rigido per condotte in pressione destinate al convogliamento di acque per uso irriguo, industriale e fognature - PN 6 SDR 41 - a norme UNI EN 1452	DE 140	m	9,02	8,17	0,90530			08.P20.E90.025		Tubi in PVC rigido per condotte in pressione destinate al convogliamento di acque per uso irriguo, industriale e fognature - PN 6 SDR 41 - a norme UNI EN 1452	DE 180	m	15,1724	13,6912
08.P20.E90.020	Tubi in PVC rigido per condotte in pressione destinate al convogliamento di acque per uso irriguo, industriale e fognature - PN 6 SDR 41 - a norme UNI EN 1452	DE 160	m	11,67	10,57	0,90598			08.P20.E90.030		Tubi in PVC rigido per condotte in pressione destinate al convogliamento di acque per uso irriguo, industriale e fognature - PN 6 SDR 41 - a norme UNI EN 1452	DE 200	m	17,8683	16,1912
08.P20.E90.025	Tubi in PVC rigido per condotte in pressione destinate al convogliamento di acque per uso irriguo, industriale e fognature - PN 6 SDR 41 - a norme UNI EN 1452	DE 180	m	15,17	13,69	0,90238			08.P20.E90.035		Tubi in PVC rigido per condotte in pressione destinate al convogliamento di acque per uso irriguo, industriale e fognature - PN 6 SDR 41 - a norme UNI EN 1452	DE 225	m	22,6097	20,0784
08.P20.E90.030	Tubi in PVC rigido per condotte in pressione destinate al convogliamento di acque per uso irriguo, industriale e fognature - PN 6 SDR 41 - a norme UNI EN 1452	DE 200	m	17,87	16,19	0,90614			08.P20.E90.040		Tubi in PVC rigido per condotte in pressione destinate al convogliamento di acque per uso irriguo, industriale e fognature - PN 6 SDR 41 - a norme UNI EN 1452	DE 250	m	28,3699	25,6975
08.P20.E90.035	Tubi in PVC rigido per condotte in pressione destinate al convogliamento di acque per uso irriguo, industriale e fognature - PN 6 SDR 41 - a norme UNI EN 1452	DE 225	m	22,61	20,08	0,88804			08.P20.E90.045		Tubi in PVC rigido per condotte in pressione destinate al convogliamento di acque per uso irriguo, industriale e fognature - PN 6 SDR 41 - a norme UNI EN 1452	DE 280	m	36,7163	33,1661
08.P20.E90.040	Tubi in PVC rigido per condotte in pressione destinate al convogliamento di acque per uso irriguo, industriale e fognature - PN 6 SDR 41 - a norme UNI EN 1452	DE 250	m	28,37	25,70	0,90580			08.P20.E90.050		Tubi in PVC rigido per condotte in pressione destinate al convogliamento di acque per uso irriguo, industriale e fognature - PN 6 SDR 41 - a norme UNI EN 1452	DE 315	m	44,3339	40,1567
08.P20.E90.045	Tubi in PVC rigido per condotte in pressione destinate al convogliamento di acque per uso irriguo, industriale e fognature - PN 6 SDR 41 - a norme UNI EN 1452	DE 280	m	36,72	33,17	0,90331			08.P20.E92.005		Tubi in PVC rigido per condotte in pressione destinate al convogliamento di acque per uso irriguo, industriale e fognature - PN 10 SDR 26 SN 16 - a norme UNI EN 1452	DE 110	m	7,8918	7,1238
08.P20.E90.050	Tubi in PVC rigido per condotte in pressione destinate al convogliamento di acque per uso irriguo, industriale e fognature - PN 6 SDR 41 - a norme UNI EN 1452	DE 315	m	44,33	40,16	0,90578			08.P20.E92.010		Tubi in PVC rigido per condotte in pressione destinate al convogliamento di acque per uso irriguo, industriale e fognature - PN 10 SDR 26 SN 16 - a norme UNI EN 1452	DE 125	m	9,1223	8,4013
08.P20.E92.005	Tubi in PVC rigido per condotte in pressione destinate al convogliamento di acque per uso irriguo, industriale e fognature - PN 10 SDR 26 SN 16 - a norme UNI EN 1452	DE 110	m	7,89	7,12	0,90268			08.P20.E92.015		Tubi in PVC rigido per condotte in pressione destinate al convogliamento di acque per uso irriguo, industriale e fognature - PN 10 SDR 26 SN 16 - a norme UNI EN 1452	DE 140	m	11,4890	10,5878
08.P20.E92.010	Tubi in PVC rigido per condotte in pressione destinate al convogliamento di acque per uso irriguo, industriale e fognature - PN 10 SDR 26 SN 16 - a norme UNI EN 1452	DE 125	m	9,12	8,40	0,92096			08.P20.E92.020		Tubi in PVC rigido per condotte in pressione destinate al convogliamento di acque per uso irriguo, industriale e fognature - PN 10 SDR 26 SN 16 - a norme UNI EN 1452	DE 160	m	16,7868	15,1489
08.P20.E92.015	Tubi in PVC rigido per condotte in pressione destinate al convogliamento di acque per uso irriguo, industriale e fognature - PN 10 SDR 26 SN 16 - a norme UNI EN 1452	DE 140	m	11,49	10,59	0,92156			08.P20.E92.025		Tubi in PVC rigido per condotte in pressione destinate al convogliamento di acque per uso irriguo, industriale e fognature - PN 10 SDR 26 SN 16 - a norme UNI EN 1452	DE 180	m	21,8182	19,8276
08.P20.E92.020	Tubi in PVC rigido per condotte in pressione destinate al convogliamento di acque per uso irriguo, industriale e fognature - PN 10 SDR 26 SN 16 - a norme UNI EN 1452	DE 160	m	16,79	15,15	0,90243			08.P20.E92.030		Tubi in PVC rigido per condotte in pressione destinate al convogliamento di acque per uso irriguo, industriale e fognature - PN 10 SDR 26 SN 16 - a norme UNI EN 1452	DE 200	m	25,9561	23,4326
08.P20.E92.025	Tubi in PVC rigido per condotte in pressione destinate al convogliamento di acque per uso irriguo, industriale e fognature - PN 10 SDR 26 SN 16 - a norme UNI EN 1452	DE 180	m	21,82	19,83	0,90876			08.P20.E92.035		Tubi in PVC rigido per condotte in pressione destinate al convogliamento di acque per uso irriguo, industriale e fognature - PN 10 SDR 26 SN 16 - a norme UNI EN 1452	DE 225	m	32,6097	29,4436
08.P20.E92.030	Tubi in PVC rigido per condotte in pressione destinate al convogliamento di acque per uso irriguo, industriale e fognature - PN 10 SDR 26 SN 16 - a norme UNI EN 1452	DE 200	m	25,96	23,43	0,90278			08.P20.E92.040		Tubi in PVC rigido per condotte in pressione destinate al convogliamento di acque per uso irriguo, industriale e fognature - PN 10 SDR 26 SN 16 - a norme UNI EN 1452	DE 250	m	34,2712	31,9436
08.P20.E92.035	Tubi in PVC rigido per condotte in pressione destinate al convogliamento di acque per uso irriguo, industriale e fognature - PN 10 SDR 26 SN 16 - a norme UNI EN 1452	DE 225	m	32,61	29,44	0,90291			08.P20.E92.046		Tubi in PVC rigido per condotte in pressione destinate al convogliamento di acque per uso irriguo, industriale e fognature - PN 10 SDR 26 SN 16 - a norme UNI EN 1452	DE 280	m	52,7508	47,4765
08.P20.E92.040	Tubi in PVC rigido per condotte in pressione destinate al convogliamento di acque per uso irriguo, industriale e fognature - PN 10 SDR 26 SN 16 - a norme UNI EN 1452	DE 250	m	34,27	31,94	0,93208			08.P20.E92.050		Tubi in PVC rigido per condotte in pressione destinate al convogliamento di acque per uso irriguo, industriale e fognature - PN 10 SDR 26 SN 16 - a norme UNI EN 1452	DE 315	m	64,5690	58,2994
08.P20.E92.046	Tubi in PVC rigido per condotte in pressione destinate al convogliamento di acque per uso irriguo, industriale e fognature - PN 10 SDR 26 SN 16 - a norme UNI EN 1452	DE 280	m	52,75	47,48	0,90001			08.P20.E94.005		Tubi in PVC rigido per condotte in pressione destinate al convogliamento di acque per uso irriguo, industriale e fognature - PN 16 SDR 17 SN 32 - a norme UNI EN 1452	DE 110	m	11,9122	10,7602
08.P20.E92.050	Tubi in PVC rigido per condotte in pressione destinate al convogliamento di acque per uso irriguo, industriale e fognature - PN 10 SDR 26 SN 16 - a norme UNI EN 1452	DE 315	m	64,57	58,30	0,90290			08.P20.E94.010		Tubi in PVC rigido per condotte in pressione destinate al convogliamento di acque per uso irriguo, industriale e fognature - PN 16 SDR 17 SN 32 - a norme UNI EN 1452	DE 125	m	15,2038	13,7226
08.P20.E94.005	Tubi in PVC rigido per condotte in pressione destinate al convogliamento di acque per uso irriguo, industriale e fognature - PN 16 SDR 17 SN 32 - a norme UNI EN 1452	DE 110	m	11,91	10,76	0,90329			08.P20.E94.015		Tubi in PVC rigido per condotte in pressione destinate al convogliamento di acque per uso irriguo, industriale e fognature - PN 16 SDR 17 SN 32 - a norme UNI EN 1452	DE 140	m	19,0831	17,2335
08.P20.E94.010	Tubi in PVC rigido per condotte in pressione destinate al convogliamento di acque per uso irriguo, industriale e fognature - PN 16 SDR 17 SN 32 - a norme UNI EN 1452	DE 125	m	15,20	13,72	0,90258			08.P20.E94.020		Tubi in PVC rigido per condotte in pressione destinate al convogliamento di acque per uso irriguo, industriale e fognature - PN 16 SDR 17 SN 32 - a norme UNI EN 1452	DE 160	m	24,9138	22,4765
08.P20.E94.015	Tubi in PVC rigido per condotte in pressione destinate al convogliamento di acque per uso irriguo, industriale e fognature - PN 16 SDR 17 SN 32 - a norme UNI EN 1452	DE 140	m	19,08	17,23	0,90308			08.P20.E94.025		Tubi in PVC rigido per condotte in pressione destinate al convogliamento di acque per uso irriguo, industriale e fognature - PN 16 SDR 17 SN 32 - a norme UNI EN 1452	DE 180	m	32,8918	29,5925
08.P20.E94.020	Tubi in PVC rigido per condotte in pressione destinate al convogliamento di acque per uso irriguo, industriale e fognature - PN 16 SDR 17 SN 32 - a norme UNI EN 1452	DE 160	m	24,91	22,48	0,90217			08.P20.E94.030		Tubi in PVC rigido per condotte in pressione destinate al convogliamento di acque per uso irriguo, industriale e fognature - PN 16 SDR 17 SN 32 - a norme UNI EN 1452	DE 200	m	38,9420	35,1489
08.P20.E94.025	Tubi in PVC rigido per condotte in pressione destinate al convogliamento di acque per uso irriguo, industriale e fognature - PN 16 SDR 17 SN 32 - a norme UNI EN 1452	DE 180	m	32,89	29,59	0,89969			08.P40.I62.005		TUBI IN ACCIAIO SALDATI PER CONDOTTE ACQUA CONFORMI ALLA EN 10224 - RIVESTIMENTO ESTERNO IN POLIETILENE ESTRUSO TRIPLO STRATO RINFORZATO R3R IN ACCORDO ALLA NORMA UNI 9099/89 - RIVESTIMENTO INTERNO IN RESINE EPOSSIDICHE SPESSORE 250 MICRONS - ESTREMITA' LISCE/BICCHIERATE	DN 100 - spessore 3,2 mm	m	34,8433	34,8433
08.P20.E94.030	Tubi in PVC rigido per condotte in pressione destinate al convogliamento di acque per uso irriguo, industriale e fognature - PN 16 SDR 17 SN 32 - a norme UNI EN 1452	DE 200	m	38,94	35,15	0,90260			08.P40.I62.010		TUBI IN ACCIAIO SALDATI PER CONDOTTE ACQUA CONFORMI ALLA EN 10224 - RIVESTIMENTO ESTERNO IN POLIETILENE ESTRUSO TRIPLO STRATO RINFORZATO R3R IN ACCORDO ALLA NORMA UNI 9099/89 - RIVESTIMENTO INTERNO IN RESINE EPOSSIDICHE SPESSORE 250 MICRONS - ESTREMITA' LISCE/BICCHIERATE	DN 125 - spessore 3,6 mm	m	44,9530	44,9530
08.P40.I62.005	TUBI IN ACCIAIO SALDATI PER CONDOTTE ACQUA CONFORMI ALLA EN 10224 - RIVESTIMENTO ESTERNO IN POLIETILENE ESTRUSO TRIPLO STRATO RINFORZATO R3R IN ACCORDO ALLA NORMA UNI 9099/89 - RIVESTIMENTO INTERNO IN RESINE EPOSSIDICHE SPESSORE 250 MICRONS - ESTREMITA' LISCE/BICCHIERATE	DN 100 - spessore 3,2 mm	m	34,84	34,84	1,00000			08.P40.I62.015		TUBI IN ACCIAIO SALDATI PER CONDOTTE ACQUA CONFORMI ALLA EN 10224 - RIVESTIMENTO ESTERNO IN POLIETILENE ESTRUSO TRIPLO STRATO RINFORZATO R3R IN ACCORDO ALLA NORMA UNI 9099/89 - RIVESTIMENTO INTERNO IN RESINE EPOSSIDICHE SPESSORE 250 MICRONS - ESTREMITA' LISCE/BICCHIERATE	DN 150 - spessore 4,0 mm	m	57,2962	57,2962
08.P40.I62.010	TUBI IN ACCIAIO SALDATI PER CONDOTTE ACQUA CONFORMI ALLA EN 10224 - RIVESTIMENTO ESTERNO IN POLIETILENE ESTRUSO TRIPLO STRATO RINFORZATO R3R IN ACCORDO ALLA NORMA UNI 9099/89 - RIVESTIMENTO INTERNO IN RESINE EPOSSIDICHE SPESSORE 250 MICRONS - ESTREMITA' LISCE/BICCHIERATE	DN 125 - spessore 3,6 mm	m	44,95	44,95	1,00000			08.P40.I62.020		TUBI IN ACCIAIO SALDATI PER CONDOTTE ACQUA CONFORMI ALLA EN 10224 - RIVESTIMENTO ESTERNO IN POLIETILENE ESTRUSO TRIPLO STRATO RINFORZATO R3R IN ACCORDO ALLA NORMA UNI 9099/89 - RIVESTIMENTO INTERNO IN RESINE EPOSSIDICHE SPESSORE 250 MICRONS - ESTREMITA' LISCE/BICCHIERATE	DN 200 - spessore 5,0 mm	m	85,4624	85,4624
08.P40.I62.015	TUBI IN ACCIAIO SALDATI PER CONDOTTE ACQUA CONFORMI ALLA EN 10224 - RIVESTIMENTO ESTERNO IN POLIETILENE ESTRUSO TRIPLO STRATO RINFORZATO R3R IN ACCORDO ALLA NORMA UNI 9099/89 - RIVESTIMENTO INTERNO IN RESINE EPOSSIDICHE SPESSORE 250 MICRONS - ESTREMITA' LISCE/BICCHIERATE	DN 150 - spessore 4,0 mm	m	57,30	57,30	1,00000			08.P40.I62.025		TUBI IN ACCIAIO SALDATI PER CONDOTTE ACQUA CONFORMI ALLA EN 10224 - RIVESTIMENTO ESTERNO IN POLIETILENE ESTRUSO TRIPLO STRATO RINFORZATO R3R IN ACCORDO ALLA NORMA UNI 9099/89 - RIVESTIMENTO INTERNO IN RESINE EPOSSIDICHE SPESSORE 250 MICRONS - ESTREMITA' LISCE/BICCHIERATE	DN 250 - spessore 5,6 mm	m	115,9404	115,9404
08.P40.I62.020	TUBI IN ACCIAIO SALDATI PER CONDOTTE ACQUA CONFORMI ALLA EN 10224 - RIVESTIMENTO ESTERNO IN POLIETILENE ESTRUSO TRIPLO STRATO RINFORZATO R3R IN ACCORDO ALLA NORMA UNI 9099/89 - RIVESTIMENTO INTERNO IN RESINE EPOSSIDICHE SPESSORE 250 MICRONS - ESTREMITA' LISCE/BICCHIERATE	DN 200 - spessore 5,0 mm	m	85,46	85,46	1,00000			08.P40.I62.030		TUBI IN ACCIAIO SALDATI PER CONDOTTE ACQUA CONFORMI ALLA EN 10224 - RIVESTIMENTO ESTERNO IN POLIETILENE ESTRUSO TRIPLO STRATO RINFORZATO R3R IN ACCORDO ALLA NORMA UNI 9099/89 - RIVESTIMENTO INTERNO IN RESINE EPOSSIDICHE SPESSORE 250 MICRONS - ESTREMITA' LISCE/BICCHIERATE	DN 300 - spessore 5,9 mm	m	143,6677	143,6677
08.P40.I62.025	TUBI IN ACCIAIO SALDATI PER CONDOTTE ACQUA CONFORMI ALLA EN 10224 - RIVESTIMENTO ESTERNO IN POLIETILENE ESTRUSO TRIPLO STRATO RINFORZATO R3R IN ACCORDO ALLA NORMA UNI 9099/89 - RIVESTIMENTO INTERNO IN RESINE EPOSSIDICHE SPESSORE 250 MICRONS - ESTREMITA' LISCE/BICCHIERATE	DN 250 - spessore 5,6 mm	m	115,94	115,94	1,00000			09.A10.A45.005		Fornitura e posa in opera di bulloni, dadi, rondelle aventi diametri e dimensioni di diverse misure in Acciaio zincato	Misura da M10 a M20	kg	5,5100	6,3323
08.P40.I62.030	TUBI IN ACCIAIO SALDATI PER CONDOTTE ACQUA CONFORMI ALLA EN 10224 - RIVESTIMENTO ESTERNO IN POLIETILENE ESTRUSO TRIPLO STRATO RINFORZATO R3R IN ACCORDO ALLA NORMA UNI 9099/89 - RIVESTIMENTO INTERNO IN RESINE EPOSSIDICHE SPESSORE 250 MICRONS - ESTREMITA' LISCE/BICCHIERATE	DN 300 - spessore 5,9 mm	m	143,67	143,67	1,00000			09.P02.A95.005		Fornitura e posa in oper di saracinesche: a corpo ovale con cuneo in ottone, corpo in ghisa G G 25 del tipo Meehanite, PN 10, coperchio e volantino in ghisa, asta in acciaio inox, madreviti in ottone, flange forate secondo UNI 2223/67 PN 10, scartamento tra le flange cm 20 + D (esenti da manutenzione).	a) DN 40	cad	48,2200	48,2210
09.A10.A45.005	Fornitura e posa in opera di bulloni, dadi, rondelle aventi diametri e dimensioni di diverse misure in Acciaio zincato	Misura da M10 a M20	kg	5,51	6,33	1,14924			09.P02.A95.010		Fornitura e posa in oper di saracinesche: a corpo ovale con cuneo in ottone, corpo in ghisa G G 25 del tipo Meehanite, PN 10, coperchio e volantino in ghisa, asta in acciaio inox, madreviti in ottone, flange forate secondo UNI 2223/67 PN 10, scartamento tra le flange cm 20 + D (esenti da manutenzione).	b) DN 50	cad	56,5100	56,5125
09.P02.A95.005	Fornitura e posa in oper di saracinesche: a corpo ovale con cuneo in ottone, corpo in ghisa G G 25 del tipo Meehanite, PN 10, coperchio e volantino in ghisa, asta in acciaio inox, madreviti in ottone, flange forate secondo UNI 2223/67 PN 10, scartamento tra le flange cm 20 + D (esenti da manutenzione).	a) DN 40	cad	48,22	48,22	1,00002			1.3		Perforazione in terreno incoerente,fino a m 80		m	490,0000	491,3720
09.P02.A95.010	Fornitura e posa in oper di saracinesche: a corpo ovale con cuneo in ottone, corpo in ghisa G G 25 del tipo Meehanite, PN 10, coperchio e volantino in ghisa, asta in acciaio inox, madreviti in ottone, flange forate secondo UNI 2223/67 PN 10, scartamento tra le flange cm 20 + D (esenti da manutenzione).	b) DN 50	cad	56,51	56,51	1,00004			10.A09.A10.010		Materiali naturali	fornitura e posa di terreno argilloso scevro da macroscopiche impurità, compattato fino ad un coefficiente di permeabilità k<1x10-7 cm/s	m³	20,6975	20,6975
10.A09.A10.010	Materiali naturali	fornitura e posa di terreno argilloso scevro da macroscopiche impurità, compattato fino ad un coefficiente di permeabilità k<1x10-7 cm/s	m³	20,70	20,70	1,00000			11.2		Sviluppo del pozzo eseguito con motocompressore d’aria		h	260,0000	260,7280
13.P11.B15.020	Nolo di pala meccanica caricatrice gommata, fino alla potenza di 70 HP, compresi il consumo del carburante e del lubrificante, le prestazioni dell'autista nonché tutti gli oneri relativi ad ogni ora di effettivo funzionamento;		h	57,30	59,24	1,03385			12.2.1		Spurgo e/o Prova del pozzo Pompa da kw 25 e generatore		h	200,0000	200,5600
18.A30.A20.005	Riempimento di gabbioni e materassi metallici con materiale litoide (pietrame o ciottoli) proveniente da cava o da materiale d'alveo prelevato in situ, non friabile nè gelivo, ad elevato peso specifico e di pezzatura superiore alla dimensione della maglia (minimo 1,5 del diametro) per evitare fuoriuscite del riempimento sia in fase di posa in opera sia in esercizio, accuratamente vagliato a garanzia di un riempimento uniforme ed omogeneo	Riempimento con operazioni esclusivamente manuali con materiale proveniente da cava	m³	78,55	80,39	1,02345			13.P11.B15.020		Nolo di pala meccanica caricatrice gommata, fino alla potenza di 70 HP, compresi il consumo del carburante e del lubrificante, le prestazioni dell'autista nonché tutti gli oneri relativi ad ogni ora di effettivo funzionamento;		h	57,3000	59,2398
18.A30.A35.005	Esecuzione di scogliere con massi reperiti in alveo provenienti da disalvei o da preesistenti difese di volume comunque non inferiore a m³ 0,30 e di peso superiore a kg 800 disposti secondo sagoma compresa la movimentazione di cantiere, la preparazione del fondo, l'allontanamento delle acque, l'intasamento in cls Rck 20 N/mm² in quantità non inferiore a m³ 0,30 per metro cubo di opera		m³	47,66	47,16	0,98948			14.10.2	Aniba 14.10.2	Estrazione o installazione di pompe sommerse / con tubazioni flangiate fino a DN 150, profondità sino a 50 metri		cad	1200,0000	1203,3600
18.A50.A05.005	Spietramento di terreni pietrosi con asportazione ed accatastamento del materiale in cumuli	spietratore fino ad 80 HP	h	34,55	34,73	1,00509			18.A30.A20.005		Riempimento di gabbioni e materassi metallici con materiale litoide (pietrame o ciottoli) proveniente da cava o da materiale d'alveo prelevato in situ, non friabile nè gelivo, ad elevato peso specifico e di pezzatura superiore alla dimensione della maglia (minimo 1,5 del diametro) per evitare fuoriuscite del riempimento sia in fase di posa in opera sia in esercizio, accuratamente vagliato a garanzia di un riempimento uniforme ed omogeneo	Riempimento con operazioni esclusivamente manuali con materiale proveniente da cava	m³	78,5500	80,3918
18.A50.A05.010	Spietramento di terreni pietrosi con asportazione ed accatastamento del materiale in cumuli	spietratore oltre 80 HP	h	47,54	47,77	1,00493			18.A30.A35.005		Esecuzione di scogliere con massi reperiti in alveo provenienti da disalvei o da preesistenti difese di volume comunque non inferiore a m³ 0,30 e di peso superiore a kg 800 disposti secondo sagoma compresa la movimentazione di cantiere, la preparazione del fondo, l'allontanamento delle acque, l'intasamento in cls Rck 20 N/mm² in quantità non inferiore a m³ 0,30 per metro cubo di opera		m³	47,6567	47,1552
18.A50.A15.005	Deceppamento con macchina tritaceppi	fino a 40 cm di diametro ceppo	h	38,78	38,95	1,00438			18.A50.A05.005		Spietramento di terreni pietrosi con asportazione ed accatastamento del materiale in cumuli	spietratore fino ad 80 HP	h	34,5500	34,7257
18.A50.A60.005	Rullatura	trattore con rullo	h	22,58	22,69	1,00486			18.A50.A05.010		Spietramento di terreni pietrosi con asportazione ed accatastamento del materiale in cumuli	spietratore oltre 80 HP	h	47,5400	47,7743
18.A85.A05.005	Spandimento di materiali vari per spessori superiori a cm 3, provvisti sfusi sul luogo d'impiego, per la formazione di strati regolari, secondo le indicazioni della direzione lavori, compreso gli eventuali ricarichi durante la cilindratura ed ogni altro intervento per regolarizzare la sagoma degli strati	materiali terrosi, sabbia, graniglia, pietrischetto stabilizzato e simili, sparsi con mezzi meccanici	m³	3,61	3,63	1,00513			18.A50.A15.005		Deceppamento con macchina tritaceppi	fino a 40 cm di diametro ceppo	h	38,7800	38,9498
18.P04.A05.005	Pali di legno durabile (larice, castagno, quercia), scortecciati ed eventualmente impregnati	del diametro da cm 20 a cm 25	m³	171,85	171,85	1,00000			18.A50.A60.005		Rullatura	trattore con rullo	h	22,5784	22,6881
18.P06.B07.005	Miscela di sementi erbacee abbinata a miscuglio di microrganismi del suolo selezionati idonea all'inverdimento tecnico di rivestimento di superfici di scarpate, versanti, rilevati, terre rinforzate e di sponde arginali per il controllo dell'erosione superficiale. La miscela delle sementi e dei microrganismi viene studiata e realizzata in relazione alla località di intervento ed al contesto ambientale. Il formulato microbico è in grado di aumentare le caratteristiche biotecniche delle specie erbacee, aumentare lo sviluppo radicale e uniformare la germinabilità.	esclusivo utilizzo di specie autoctone, fornitura.	kg	6,00	6,00	1,00000			18.A85.A05.005		Spandimento di materiali vari per spessori superiori a cm 3, provvisti sfusi sul luogo d'impiego, per la formazione di strati regolari, secondo le indicazioni della direzione lavori, compreso gli eventuali ricarichi durante la cilindratura ed ogni altro intervento per regolarizzare la sagoma degli strati	materiali terrosi, sabbia, graniglia, pietrischetto stabilizzato e simili, sparsi con mezzi meccanici	m³	3,6100	3,6285
18.P07.A45.005	Terra agraria prelevata da strati superficiali attivi, in tempera, di medio impasto, a struttura glomerulare, con scheletro in quantità non superiore al 5% e con pH 6 - 6,5 - contenente sostanza organica non inferiore al 2%		m³	9,83	9,83	0,99975			18.P04.A05.005		Pali di legno durabile (larice, castagno, quercia), scortecciati ed eventualmente impregnati	del diametro da cm 20 a cm 25	m³	171,8500	171,8495
19.P01.A26.005	Polvere calcarea bianca, in sacchi, per il tracciamento di campi da calcio	(Ca)	q	4,17	4,17	1,00000			18.P06.B07.005		Miscela di sementi erbacee abbinata a miscuglio di microrganismi del suolo selezionati idonea all'inverdimento tecnico di rivestimento di superfici di scarpate, versanti, rilevati, terre rinforzate e di sponde arginali per il controllo dell'erosione superficiale. La miscela delle sementi e dei microrganismi viene studiata e realizzata in relazione alla località di intervento ed al contesto ambientale. Il formulato microbico è in grado di aumentare le caratteristiche biotecniche delle specie erbacee, aumentare lo sviluppo radicale e uniformare la germinabilità.	esclusivo utilizzo di specie autoctone, fornitura.	kg	6,0031	6,0031
19.P02.A10.030	Nolo di motocoltivatore, compreso l'operatore, carburante, lubrificante, trasporto in loco ed ogni altro onere connesso per il tempo effettivo di impiego	potenza da 20 Hp a 40 Hp, accessoriato con vangatrice, estirpatrice, erpicatrice, raccoglitrice d'erba, aerificatore, pompa irroratrice	h	49,23	49,23	1,00000			18.P07.A45.005		Terra agraria prelevata da strati superficiali attivi, in tempera, di medio impasto, a struttura glomerulare, con scheletro in quantità non superiore al 5% e con pH 6 - 6,5 - contenente sostanza organica non inferiore al 2%		m³	9,8300	9,8276
19.P02.A25.005	Nolo di carrello spandiconcime, trainabile da trattrice agricola, compreso trasporto in loco ed ogni altro onere connesso per il tempo effettivo di impiego,	escluso il concime	h	3,36	3,36	1,00000			19.P01.A26.005		Polvere calcarea bianca, in sacchi, per il tracciamento di campi da calcio	(Ca)	q	4,1693	4,1693
19.P03.A05.015	Scavo di sbancamento per la formazione del cassonetto per una profondita' di cm 35/40, compreso il trasporto del materiale di risulta ad impianto di trattamento autorizzato (Ca)		m³	4,21	4,22	1,00336			19.P02.A10.030		Nolo di motocoltivatore, compreso l'operatore, carburante, lubrificante, trasporto in loco ed ogni altro onere connesso per il tempo effettivo di impiego	potenza da 20 Hp a 40 Hp, accessoriato con vangatrice, estirpatrice, erpicatrice, raccoglitrice d'erba, aerificatore, pompa irroratrice	h	49,2320	49,2320
19.P03.A10.005	Reinterro tubazioni con materiale esistente in sito (Tt)		m³	3,12	3,13	1,00474			19.P02.A25.005		Nolo di carrello spandiconcime, trainabile da trattrice agricola, compreso trasporto in loco ed ogni altro onere connesso per il tempo effettivo di impiego,	escluso il concime	h	3,3621	3,3621
19.P03.A15.005	Formazione di massicciata con pietrisco misto di cava 20/50 per uno spessore di cm 35/40, compreso il trasporto del materiale di risulta ad impianto di recupero e riciclo autorizzato. (Ca)		m²	15,44	15,49	1,00348			19.P03.A05.015		Scavo di sbancamento per la formazione del cassonetto per una profondita' di cm 35/40, compreso il trasporto del materiale di risulta ad impianto di trattamento autorizzato (Ca)		m³	4,2100	4,2241
19.P05.B80.005	Rotella metrica con nastro in acciaio	m 50 (Al)	cad	67,00	67,00	0,99998			19.P03.A10.005		Reinterro tubazioni con materiale esistente in sito (Tt)		m³	3,1200	3,1348
22.P21.A25.005	Posa in opera di uno strato di sabbia di qualsiasi spessore, compresa la fornitura e lo spandimento		m³	19,61	19,61	0,99991			19.P03.A15.005		Formazione di massicciata con pietrisco misto di cava 20/50 per uno spessore di cm 35/40, compreso il trasporto del materiale di risulta ad impianto di recupero e riciclo autorizzato. (Ca)		m²	15,4400	15,4937
23.A25.A10.005	Erpicatura o fresatura eseguita con mezzi meccanici.		ha	112,82	112,82	1,00000			19.P05.B80.005		Rotella metrica con nastro in acciaio	m 50 (Al)	cad	67,0000	66,9984
23.A25.A20.005	Scarificatura o rippatura profonda, eseguita con mezzi meccanici, alla profondità di 70 - 100 cm, compreso ripasso, su terreni pesanti (ad elevato contenuto di argilla) aventi pendenza inferiore al 30%. (Tale operazione e alternativa allo scasso ed è abbinabile all'aratura).		ha	338,47	338,47	1,00000			22.P21.A25.005		Posa in opera di uno strato di sabbia di qualsiasi spessore, compresa la fornitura e lo spandimento		m³	19,6100	19,6082
23.A25.B05.005	Livellamento o spianamento eseguito con mezzi meccanici, per facilitare il deflusso superficiale delle acque, con l'esclusione dei terreni provvisti di adeguata rete irrigua locale o con accentuati dislivelli. (Tale operazione non è abbinabile allo scasso).		ha	423,08	423,08	1,00000			23.A25.A10.005		Erpicatura o fresatura eseguita con mezzi meccanici.		ha	112,8213	112,8213
23.A25.C05.005	Concimazione di fondo eseguita con concimi minerali od organici, compreso acquisto e fornitura del concime.		ha	225,64	225,64	1,00000			23.A25.A20.005		Scarificatura o rippatura profonda, eseguita con mezzi meccanici, alla profondità di 70 - 100 cm, compreso ripasso, su terreni pesanti (ad elevato contenuto di argilla) aventi pendenza inferiore al 30%. (Tale operazione e alternativa allo scasso ed è abbinabile all'aratura).		ha	338,4718	338,4718
23.A30.A15.005	Trasemina localizzata eseguita a mano con idonee specie in miscuglio per la ricostituzione del cotico erboso rado o discontinuo mediante acquisto e spargimento del seme e successive operazioni, ogni altro onere compreso.		kg	7,69	7,69	0,99975			23.A25.B05.005		Livellamento o spianamento eseguito con mezzi meccanici, per facilitare il deflusso superficiale delle acque, con l'esclusione dei terreni provvisti di adeguata rete irrigua locale o con accentuati dislivelli. (Tale operazione non è abbinabile allo scasso).		ha	423,0799	423,0799
23.P01.A05.005	Operaio Comune	Ore normali - Operaio Tempo Indeterminato	h	17,23	17,77	1,03114			23.A25.C05.005		Concimazione di fondo eseguita con concimi minerali od organici, compreso acquisto e fornitura del concime.		ha	225,6426	225,6426
23.P01.A10.005	Operaio Qualificato	Ore normali - Operaio Tempo Indeterminato	h	18,64	19,20	1,03008			23.A30.A15.005		Trasemina localizzata eseguita a mano con idonee specie in miscuglio per la ricostituzione del cotico erboso rado o discontinuo mediante acquisto e spargimento del seme e successive operazioni, ogni altro onere compreso.		kg	7,6900	7,6881
23.P01.A20.005	Operaio Specializzato	Ore normali - Operaio Tempo Indeterminato	h	19,97	20,57	1,03015			23.P01.A05.005		Operaio Comune	Ore normali - Operaio Tempo Indeterminato	h	17,2300	17,7665
25.A01.C25.005	Vagliatura	Eventuale correzione e trasporto a rilevato o fondazione di materie di scavo o marino di galleria, di proprieta' dell'Amm/ne.	m³	5,88	7,34	1,24752			23.P01.A10.005		Operaio Qualificato	Ore normali - Operaio Tempo Indeterminato	h	18,6400	19,2006
25.A02.A35.005	Fornitura in cantiere di materiali per la formazione di rilevati provenienti da cave di prestito, appartenenti ai gruppi A.1a, A.2-4, A.2-5, A.3; compresa la cavatura, l'indennita' di cava, il carico, il trasporto e lo scarico del materiale e tutti gli altri oneri indicati nelle norme tecniche.	Per la formazione dei rilevati	m³	15,35	17,41	1,13445			23.P01.A20.005		Operaio Specializzato	Ore normali - Operaio Tempo Indeterminato	h	19,9700	20,5721
25.A12.A85.005	Materiale proveniente da cave		m³	7,72	8,08	1,04670			24.A40.A04.019	20.01.004.001 (Marche LL.PP. 2024 - All. A)	Fornitura e stesura concime sul luogo d'impiego. E' compreso quanto altro occorre per dare il lavoro finito. Concime naturale, stallatico, atto all'uso.		ha	3569,3100	3579,3041
25.A15.A00.005	Fondazione stradale in misto granulare stabilizzato con legante naturale compresa la correzione e costipamento secondo norme tecniche ed ogni altro onere misurato in opera dopo costipamento		m³	18,08	16,90	0,93498			24.P01.A01.001	PE_118	Operaio comune	a tempo indeterminato - ore normali	h	14,8838	14,9276
25.A15.A10.008	Provvista e stesa di conglomerato bituminoso per strato di base come da norme tecniche, compreso ogni onere, misurato dopo compattazione. Steso con vibrofinitrice ed assetto variabile a perfetta regola d'arte secondo la vigente normativa e le eventuali indicazione della direzione lavori, compresa la cilindratura con rullo statico o vibrante con idoneo effetto costipante, misurato dopo compattazione.	Per m² e per uno spessore di cm 8	m²	10,60	9,95	0,93896			24.P01.A02.001	PE_119	Operaio qualificato	a tempo indeterminato - ore normali	h	16,4393	16,4926
25.A15.A15.010	Provvista e stesa di conglomerato bituminoso per strato di collegamento (binder) come da norme tecniche. Steso con vibrofinitrice ed assetto variabile a perfetta regola d'arte secondo la vigente normativa e le eventuali indicazione della direzione lavori, compresa la cilindratura con rullo statico o vibrante con idoneo effetto costipante, misurato dopo compattazione.	Per m² e per uno spessore di cm 4	m²	6,16	5,74	0,93128			24.P01.A03.001		Operaio qualificato super	a tempo indeterminato - ore normali	h	17,4000	17,4557
25.A15.A15.025	Provvista e stesa di conglomerato bituminoso per strato di collegamento (binder) come da norme tecniche. Steso con vibrofinitrice ed assetto variabile a perfetta regola d'arte secondo la vigente normativa e le eventuali indicazione della direzione lavori, compresa la cilindratura con rullo statico o vibrante con idoneo effetto costipante, misurato dopo compattazione.	Per m² e per uno spessore di cm 8	m²	12,08	11,22	0,92902			24.P01.A04.001	PE_124	Operaio specializzato	a tempo indeterminato - ore normali	h	18,2224	18,2783
25.A15.A83.005	Provvista e stesa di emulsione bituminosa al 55% di bitume in ragione di	kg 1,000/mq per eventuale ancoraggio dello strato di base sullo strato di fondazione in misto cementato	m²	0,92	0,99	1,07333			24.P01.A05.001	PE_125	Operaio specializzato super	a tempo indeterminato - ore normali	h	19,0548	19,1110
25.P02.A55.005	Pietrame e ciottoli per drenaggio e gabbionaggio.		m³	18,18	20,20	1,11132			24.P10.A01.001	NP2.1	Nolo perforatrice a rotopercussione diametro 100 mm		h	58,0000	58,1624
25.P02.A55.010	Pietrame e ciottoli per drenaggio e gabbionaggio.		q	0,91	0,98	1,07651			24.P10.A01.002	NP2.2	Nolo perforatrice a rotopercussione diametro 150 mm		h	85,1700	85,4085
25.P03.A00.015	Noleggio di autocarro portata da q 120 a 180		h	51,43	51,43	1,00000			24.P10.A01.003	NP2.3	Nolo perforatrice a rotopercussione diametro 200 mm		h	113,1000	113,4167
25.P03.A35.005	Noleggio di pala caricatrice gommata da m³ 1	Gommata da m³ 1	h	56,49	56,49	1,00000			24.P10.A01.004	PE_008 (Listino prezzi Bertol Reinhold-Tecnica agraria ed enologia)	Nolo di avvolgifilo idraulico		h	7,2296	7,2499
25.P03.A50.010	Noleggio di escavatoere su cingoli da L 800		h	35,01	35,01	1,00000			24.P10.A02.001	A.02.40.0230.005 (Trento 2024)	Nolo di seminatrice meccanica compreso operatore addetto continuativamente alla manovra, consumo di carburante, materiali di consumo e in perfetta efficienza		h	60,7400	60,9101
25.P05.A00.005	Strato separatore in "Tessuto non tessuto" in polipropilene per manti sintetici di separazione	A filo continuo da 300 g/m². Strato separatore in " in polipropilene per manti sintetici di separazione del peso di 300 g/m²	m²	0,91	0,91	0,99900			24.P21.A01.001		Cuccetta interna con basamento in cemento per paglia, completa di bandiera da Ø 2” e tubo educatore da Ø 1” ¼, completa, in opera (vuota)		cad	130,0000	130,3640
25.P05.C30.005	Fornitura di miscugli di sementi di idonea essenza per seminagione di aree a verde compresa fornitura di talee o piantine arbustive per le scarpate in quantità media di una piantina o talea per ogni 20 m², compresa la fornitura di humus e fertilizzanti per l'attecchimento		m²	0,22	0,22	1,00000			24.P21.A07.002	ASCAI-BONETTO	Rastrelliera a ritti registrabili verticali da 1” ¼, h 150 cm, in opera		m	90,0000	89,9955
30.A10.A00.005	Nolo di escavatore con benna rovescia compreso manovratore, carburante, lubrificante ecologico, trasporto in loco ed ogni onere connesso per il tempo di effettivo impiego, della capacita' di:	m³ 0.250	h	55,60	61,91	1,11353			24.P21.A07.008		Elemento perimetrale asimmetrico prefabbricato in calcestruzzo per trincee a terra per contenimento insilati. Compreso di posa		m	304,0000	304,2189
30.A10.A00.010	Nolo di escavatore con benna rovescia compreso manovratore, carburante, lubrificante ecologico, trasporto in loco ed ogni onere connesso per il tempo di effettivo impiego, della capacita' di:	m³ 0.500	h	57,53	69,36	1,20559			24.P21.A09.002	ASCAI-BONETTO	Cancello d'acciaio zincato alto 1,10 m, a 4 linee di tubi saldati a tubi verticali di collegamento per recinti o divisione gruppi bovini, diametro 2", completo di cerniere, spine di chiusura e piantane; in opera		m	110,0000	110,0792
30.A10.A00.015	Nolo di escavatore con benna rovescia compreso manovratore, carburante, lubrificante ecologico, trasporto in loco ed ogni onere connesso per il tempo di effettivo impiego, della capacita' di:	m³ 1.000	h	65,05	89,06	1,36909			24.P21.A23.005		Abbeveratoio a vasca a livello costante in lamiera d'acciaio inox della lunghezza di 1,5 m, con dispositivo di ribaltamento per pulizia; in opera, compresi galleggiante a elevata portata, valvola sommersa, piletta con coperchio, tubo flessibile, salva abbeveratoio, telaio di sostegno in tubo d'acciaio e allacciamento alla rete idrica		cad	750,0000	750,5400
30.A10.A10.010	Nolo di escavatore attrezzato con martello demolitore idraulico compreso manovratore, carburante, lubrificante ecologico, trasporto in loco ed ogni onere connesso per il tempo di effettivo impiego	Oltre 100 HP	h	77,21	87,73	1,13622			24.P23.A05.001	ASCAI	Abbeveratoio a tazza a livello costante di ghisa smaltata per ovini e caprini, per attacco a tubo mediante fascetta metallica o per installazione a parete mediante tasselli, completo di valvola a galleggiante e tubo di raccordo all'impianto idrico; in opera		cad	30,0000	30,0216
30.A10.A15.005	Nolo di miniescavatore di potenza non inferiore a 20 HP compreso il manovratore, carburante, lubrificante ecologico, trasporto sul luogo d'impiego ed ogni altro onere connesso per il tempo di effettivo impiego	Con benna rovescia di tipo richiesto dalla D.L.	h	44,52	45,57	1,02363			24.P26.A03.004		Box lineare in serie a box (min 5 box) da interno per equini costituito da struttura portante d'acciaio zincato, tamponamenti di legno, porta di legno e acciaio con parte superiore apribile singolarmente, rastrelliera porta-fieno, bacinella porta-biada pulibile, abbeveratoio e ogni altro accessorio; in opera, da posare su pavimento esistente, esclusi allacciamenti idrici		cad	3000,0000	3002,1600
30.A10.A15.010	Nolo di miniescavatore di potenza non inferiore a 20 HP compreso il manovratore, carburante, lubrificante ecologico, trasporto sul luogo d'impiego ed ogni altro onere connesso per il tempo di effettivo impiego	Con martello demolitore o trivella oleodinamica	h	48,78	48,74	0,99914			24.P29.A01.012		Silo per stoccaggio cereali per capacità complessiva fino a m3 500, completo di coclee di carico e scarico, impianto elettrico e di ventilazione, motore elettrico e tutto quello che serve per dare il prodotto finito e funzionante		m³	300,0000	300,2160
30.A10.A30.010	Nolo di pala meccanica gommata, compreso autista carburante, lubrificante ecologico, trasporto in loco ed ogni onere connesso per il tempo di effettivo impiego	Della potenza oltre 75 - fino a 150 HP	h	68,73	74,45	1,08324			24.P31.A02.002	WOLF	Struttura prefabbricata in ferro zincato, di qualsiasi luce, compresi i plinti, la copertura a 1 o 2 falde senza coibentazione, in opera. Escluso impianti vari.		m²	149,0741	149,1814
30.A10.A30.015	Nolo di pala meccanica gommata, compreso autista carburante, lubrificante ecologico, trasporto in loco ed ogni onere connesso per il tempo di effettivo impiego	Della potenza oltre 150 HP	h	82,86	90,21	1,08872			24.P31.A02.002a		Per superfici superiori a 300 m², per la frazione in eccesso, si applica una riduzione del 10%.		m²	134,1667	134,2633
30.A10.A35.010	Nolo di pala gommata con retro escavatore munita di cucchiaia rovescia e benna frontale caricatrice, compreso manovratore, carburante, lubrificante ecologico, trasporto in loco ed ogni onere connesso per il tempo di effettivo impiego	Della potenza oltre 80 HP	h	60,67	60,07	0,99012			24.P31.A02.004		Struttura prefabbricata come alla voce 24.P31.A02.002 con architravi. Capriata in legno lamellare (con o senza tiranti). Escluso impianti vari.		m²	183,8924	184,0248
30.A10.A45.005	Nolo di motograder livellatore, compreso autista carburante, lubrificante ecologico, trasporto in loco ed ogni onere connesso per il tempo di effettivo impiego	Della potenza fino a 100 HP	h	77,12	76,84	0,99639			24.P31.A02.006		Finestra 96x114 cm. in opera		cad	480,0000	480,3456
30.A10.B00.010	Nolo di rullo vibrante semovente compreso autista, carburante, lubrificante ecologico, trasporto in loco ed ogni onere connesso per il tempo di effettivo impiego; con effetto vibrante	peso operativo da 20 a 50 quintali	h	63,72	64,01	1,00459			24.P31.A02.007	WOLF	Portoni a 2 ante a battente 300x300 cm		m²	420,0000	419,9580
30.A10.C15.005	Nolo di autocarro o motocarro ribaltabile compreso carburante, lubrificante ecologico, trasporto in loco ed ogni onere connesso per il tempo di effettivo impiego	Della portata sino a q 17 - compreso l'autista	h	41,62	44,99	1,08102			24.P31.A02.008		Tamponamento laterale in legno coibentato		m²	75,0000	74,9925
30.A10.C20.010	Nolo di autocarro ribaltabile compreso autista, carburante, lubrificante ecologico, trasporto in loco ed ogni onere connesso per il tempo di effettivo impiego	Della portata oltre q 40 fino a q 120	h	39,32	58,99	1,50023			24.P31.A03.001		Impianto elettrico base per stalle e capannoni adibiti all'allevamento di animali		m²	30,0000	29,9970
30.A10.C20.015	Nolo di autocarro ribaltabile compreso autista, carburante, lubrificante ecologico, trasporto in loco ed ogni onere connesso per il tempo di effettivo impiego	Della portata oltre q 120 fino a q 180	h	65,22	69,99	1,07317			24.P31.A03.002		Impianto idraulico base per stalle e capannoni adibiti all'allevamento di animali		m²	15,0000	14,9985
30.P25.A50.015	Palo scortecciato in castagno	diametro 10 - 12 cm --- lunghezza (ml) 1,5 - 2,00 - 2,50 - 3,00 - 4,00	m	3,75	3,75	1,00104			24.P40.A06.004	3.300.02 (Emilia Romagna OO.PP. 2024)	Acqua per irrigazione piante		100 kg	1,2500	1,2499
30.P25.A50.020	Palo scortecciato in castagno	diametro 12 - 15 cm --- lunghezza (ml) 1,5 - 2,00 - 2,50 - 3,00 - 4,00	m	4,28	4,28	0,99977			24.P40.A06.005	PE_004	Asta di ancoraggio a torciglione in acciaio zincato a caldo dim. 12 mm, altezza 1000 mm		cad	4,8000	4,7995
30.P25.I00.005	Pali di legno durabile perfettamente tondo senza la presenza di corteccia. / Dotati di certificazione di gestione forestale sostenibile o certificazione ambientale di prodotto relativamente al contenuto di riciclato come richiesto dal decreto MITE 23 giugno 2022 paragrafo 2.5.	di larice (Larix decidua), del diametro da cm 22 a cm 30	m³	126,22	126,22	1,00002			24.P40.A06.006	PE_005	Fermo di bloccaggio per piastra in cemento dim. 14, altezza 230 mm		cad	0,9600	0,9599
- delle voci dell'elenco sottostante tramite indici Istat					24.P40.A06.007	PE_006	Piastra per ancoraggio in cemento tonda dim. 30 cm, spessore 10 cm		cad	2,8000	2,7997
NB: tale elenco si compone di tutte le voci (v.e. ed o.c.) il cui prezzo è stato ottenuto mediante ricerca di mercato (non analisi prezzo)					24.P40.A06.008	PE_007	Fune zincata dim. 6 (numero fili per diametro 19 x 1,2)		ml	0,8400	0,8399
Esso costituisce la base x l'aggiornamento di tali voci nel foglio "elenco con dettaglio OC"					24.P40.A06.009	PE_008	Fune zincata dim. 8 (numero fili per diametro 19 x 1,6)		ml	1,4500	1,4499
CODICE	DESCRIZIONE		U.M.	P.N.giu2025	P.N.dic2025				24.P40.A06.010	PE_009	Paletti vigna in cemento di sezione cm 8 x 8, h cm 250		cad	7,0000	6,9993
1.3	Perforazione in terreno incoerente,fino a m 80		m	490,00	491,37	0,28			24.P40.A06.011	PE_010	Paletti vigna in cemento di sezione cm 7 x 7, h cm 300		cad	7,0000	6,9993
11.2	Sviluppo del pozzo eseguito con motocompressore d’aria		h	260,00	260,73	0,28			24.P40.A07.001	PE_017	Tubo in pvc per drenaggio rivestito con fibra di cocco diametro mm 50		m	2,6400	2,6397
12.2.1	Spurgo e/o Prova del pozzo Pompa da kw 25 e generatore		h	200,00	200,56	0,28			24.P40.A07.002	PE_018	Tubo in pvc per drenaggio rivestito con fibra di cocco diametro mm 65		m	3,6000	3,5996
14.10.2	Estrazione o installazione di pompe sommerse / con tubazioni flangiate fino a DN 150, profondità sino a 50 metri		cad	1.200,00	1.203,36	0,28			24.P40.A07.003	PE_019	Tubo in pvc per drenaggio rivestito con fibra di cocco diametro mm 80		m	5,2000	5,1995
24.A40.A01.012	Aratura di terreno in piano eseguita con mezzi meccanici, alla profondità di 0,25-030 m		ha	134,74	135,12	0,28			24.P40.A07.004	PE_020	Tappo terminale in pvc diametro mm 50		cad	0,5900	0,5899
24.A40.A01.013	Aratura di terreno in piano eseguita con mezzi meccanici, alla profondità di 0,4 m		ha	159,85	160,30	0,28			24.P40.A07.005	PE_021	Tappo terminale in pvc diametro mm 65		cad	0,7400	0,7399
24.A40.A01.014	Aratura di terreno in piano eseguita con mezzi meccanici, alla profondità di 0,5 m		ha	178,24	178,74	0,28			24.P40.A07.006	PE_022	Tappo terminale in pvc diametro mm 80		cad	1,0900	1,0899
24.A40.A01.015	Aratura di terreno in piano eseguita con mezzi meccanici, alla profondità di 0,6 m		ha	248,29	248,99	0,28			24.P40.A07.007	PE_023	Tappo terminale in pvc diametro mm 100		cad	1,6200	1,6198
24.A40.A01.016	Aratura di terreno di collina o montagna eseguita con mezzi meccanici, con ritorno a vuoto, alla profondità di 0,3 m		ha	175,16	175,65	0,28			24.P40.A07.008	PE_024	Tappo terminale in pvc diametro mm 125		cad	2,2600	2,2598
24.A40.A01.017	Aratura di terreno di collina o montagna eseguita con mezzi meccanici, con ritorno a vuoto, alla profondità di 0,4 m		ha	215,80	216,40	0,28			24.P40.A07.009	PE_025	Derivazione ridotta 45° PVC diametro 50-100 mm		cad	9,2000	9,1991
24.A40.A04.015	Messa a dimora di 1 pianta di castagno da frutto quale nuovo impianto o rinfoltimento di castagneto rado, mediante l'apertura di buca di cm. 40x40x40 e il collocamento a dimora di semenzale innestato. E' opportuno l'uso di piante certificate esenti da Phitophtora Cambivora e Phitophtora Cinnamomi (mal dell'inchiostro)		cad	14,49	14,51	0,13			24.P40.A07.010	PE_026	Derivazione ridotta 45° PVC diametro 50-125 mm		cad	13,5600	13,5586
24.A40.A04.016	Messa a dimora di 1 pianta di marrone quale nuovo impianto o rinfoltimento di castagneto rado, mediante l'apertura di buca di cm. 40x40x40 e il collocamento a dimora di semenzale innestato. E' opportuno l'uso di piante certificate esenti da Phitophtora Cambivora e Phitophtora Cinnamomi (mal dell'inchiostro)		cad	23,21	23,24	0,13			24.P40.A07.011	PE_027	Derivazione ridotta 45° PVC diametro 65-100 mm		cad	9,8000	9,7990
24.A40.A04.017	Fornitura e messa a dimora di arbusti a foglia caduca tipo Corylus (Nocciolo) Purpurea. Sono compresi: la formazione della buca eseguita a mano o con mezzo meccanico delle dimensioni prescritte; il carico, il trasporto e lo scarico a rifiuto del materiale di risulta; la stesa sul fondo del cavo di un adeguato strato stallatico; il riempimento del cavo con terra di coltura e il suo costipamento e innaffiamento finale; i pali tutori ove occorrono; la garanzia di attecchimento. E' inoltre compreso quanto altro occorre per dare il lavoro finito. Con zolla, dell'altezza di m 1,00-1,25.		cad	19,89	19,92	0,13			24.P40.A07.012	PE_028	Derivazione ridotta 45° PVC diametro 65-125 mm		cad	13,5600	13,5586
24.A40.A04.018	Fornitura e messa a dimora di arbusti a foglia caduca tipo Corylus (Nocciolo) Purpurea. Sono compresi: la formazione della buca eseguita a mano o con mezzo meccanico delle dimensioni prescritte; il carico, il trasporto e lo scarico a rifiuto del materiale di risulta; la stesa sul fondo del cavo di un adeguato strato stallatico; il riempimento del cavo con terra di coltura e il suo costipamento e innaffiamento finale; i pali tutori ove occorrono; la garanzia di attecchimento. E' inoltre compreso quanto altro occorre per dare il lavoro finito. Con zolla, dell'altezza di m 0,60-0,80		cad	12,41	12,43	0,13			24.P40.A07.013	PE_029	Derivazione ridotta 45° PVC diametro 80-100 mm		cad	9,8000	9,7990
24.A40.A04.019	Fornitura e stesura concime sul luogo d'impiego. E' compreso quanto altro occorre per dare il lavoro finito. Concime naturale, stallatico, atto all'uso.		ha	3.569,31	3.579,30	0,28			24.P40.A07.014	PE_030	Derivazione ridotta 45° PVC diametro 80-125 mm		cad	13,5600	13,5586
24.A40.A05.001	Apertura di pista di servizio della larghezza utile di mt 3,00 di cui almeno il 70% in scavo, con pendenza non superiore al 15% da aprirsi in terreno di qualsiasi natura e consistenza, compresa la realizzazione di scavi e/o sbancamenti di apertura della sede stradale, formazione dei rilevati in pietrame misto di cava, formazione delle cunette in terra, la regolarizzazione e sistemazione, dove occorrente, delle scarpate, dei cigli e costipazione, rullatura e finitura del piano viario, e quanto altro occorra per dare l' opera compiuta a regola d'arte esclusi i tombini.	in terreni con pendenza e difficolta' minima.	m	29,23	29,31	0,28			24.P41.A02.001	PE_001 (Fatture di spesa CAP del Nord-Ovest, Bono Giuseppe & C. S.a.s. e L'Agri Valle Group di Capitini Claudio & C. S.a.s.)	Fornitura di rete antigrandine (nera-grigia)		mq.	0,2390	0,2390
24.A40.A05.002	Apertura di pista di servizio della larghezza utile di mt 3,00 di cui almeno il 70% in scavo, con pendenza non superiore al 15% da aprirsi in terreno di qualsiasi natura e consistenza, compresa la realizzazione di scavi e/o sbancamenti di apertura della sede stradale, formazione dei rilevati in pietrame misto di cava, formazione delle cunette in terra, la regolarizzazione e sistemazione, dove occorrente, delle scarpate, dei cigli e costipazione, rullatura e finitura del piano viario, e quanto altro occorra per dare l' opera compiuta a regola d'arte esclusi i tombini.	in terreni con pendenza e difficolta' media	m	31,89	31,98	0,28			24.P41.A03.001	PE_002 (Fatture di spesa CAP del Nord-Ovest, Bono Giuseppe & C. S.a.s., L'Agri Valle Group di Capitini Claudio & C. S.a.s., Agrofarmacia S.r.l. e Khuen GmbH)	Palificazione testata in legno o cemento (altezza min.4 m e diametro cm. 9/15 o cm. 8/12)		cad.	22,7978	22,7955
24.A40.A05.003	Apertura di pista di servizio della larghezza utile di mt 3,00 di cui almeno il 70% in scavo, con pendenza non superiore al 15% da aprirsi in terreno di qualsiasi natura e consistenza, compresa la realizzazione di scavi e/o sbancamenti di apertura della sede stradale, formazione dei rilevati in pietrame misto di cava, formazione delle cunette in terra, la regolarizzazione e sistemazione, dove occorrente, delle scarpate, dei cigli e costipazione, rullatura e finitura del piano viario, e quanto altro occorra per dare l' opera compiuta a regola d'arte esclusi i tombini.	in terreni con forti difficoltà e notevole pendenza.	m	35,41	35,51	0,28			24.P41.A03.002	PE_003 (Fatture di spesa CAP del Nord-Ovest, Bono Giuseppe & C. S.a.s. e L'Agri Valle Group di Capitini Claudio & C. S.a.s.)	Palificazione interna e perimetrale in legno o cemento (altezza min.4 m e diametro cm. 9/9)		cad.	14,4201	14,4186
24.A43.A06.005	Trivellazione orizzontale di sede stradale con idonea apparecchiatura, di diametro sufficiente per la posa di tubazione in PEAD compresa la camicia di protezione in tubazione di acciaio del diametro di mm 200, la formazione della camera di attacco ed uscita, della sezione idonea per la posa dell'apparecchiatura e per la manovra. Data in opera, compreso ogni eventuale altro onere.		m	286,05	286,85	0,28			24.P41.A03.003	PE_004 (Fatture di spesa CAP del Nord-Ovest, Bono Giuseppe & C. S.a.s., L'Agri Valle Group di Capitini Claudio & C. S.a.s., Agrofarmacia S.r.l. e Khuen GmbH)	Copripalo per palo con viteria (altezza min.4 m e diametro cm. 9/15 o cm. 8/12)		cad.	2,1944	2,1941
24.A61.A01.001	Scavo meccanico con l'impiego di affossatore per apertura di canaletta con sezione media di 0,15 m2, per la deviazione e l'allontanamento dell'acqua superficiale dall'area interessata dall'invaso durante le fasi operative		m	4,50	4,51	0,28			24.P41.A03.004	PE_005 (Fatture di spesa CAP del Nord-Ovest, Bono Giuseppe & C. S.a.s. e L'Agri Valle Group di Capitini Claudio & C. S.a.s.)	Copripalo per palo con viteria (altezza min.4 m e diametro cm. 9/9)		cad.	1,2931	1,2930
24.A61.A02.001	Drenaggio con pietrame sistemato all'unghia della diga, compreso lo scavo di immorsamento		m³	67,22	67,41	0,28			24.P41.A03.005	PE_005 (Listino prezzi Tecnocementedil S.n.c.-CAP del Nord-Ovest e Fatture di spesa)	Fornitura tutore per vite: tondino		cad.	0,3840	0,3840
24.P01.A01.001	Operaio comune	a tempo indeterminato - ore normali	h	14,88	14,93	0,32			24.P41.A03.006	PE_006 (Fatture di spesa CAP del Nord-Ovest e Bono Giuseppe & C. S.a.s.)	Piastra cemento per testate		cad.	5,0940	5,0935
24.P01.A02.001	Operaio qualificato	a tempo indeterminato - ore normali	h	16,44	16,49	0,32			24.P41.A03.007	PE_007 (Fatture di spesa CAP del Nord-Ovest e Bono Giuseppe & C. S.a.s.)	Piastra cemento per paleria laterale		cad.	2,7038	2,7035
24.P01.A03.001	Operaio qualificato super	a tempo indeterminato - ore normali	h	17,40	17,46	0,32			24.P41.A03.008	PE_008 (Fatture di spesa CAP del Nord-Ovest, Bono Giuseppe & C. S.a.s. e Khuen GmbH)	Asta in ferro metri 1,50		cad.	4,4671	4,4666
24.P01.A04.001	Operaio specializzato	a tempo indeterminato - ore normali	h	18,22	18,28	0,32			24.P41.A03.010	PE_009 (Fatture di spesa CAP del Nord-Ovest, Bono Giuseppe & C. S.a.s., L'Agri Valle Group di Capitini Claudio & C. S.a.s., Agrofarmacia S.r.l. e Khuen GmbH)	Fune acciaio Ø 4-8 mm		m	0,6426	0,6426
24.P01.A05.001	Operaio specializzato super	a tempo indeterminato - ore normali	h	19,05	19,11	0,32			24.P41.A03.011	PE_010 (Fatture di spesa CAP del Nord-Ovest, Bono Giuseppe & C. S.a.s., L'Agri Valle Group di Capitini Claudio & C. S.a.s., Agrofarmacia S.r.l. e Khuen GmbH)	Morsetti Ø 6-8 mm		cad.	0,4389	0,4388
24.P10.A01.001	Nolo perforatrice a rotopercussione diametro 100 mm		h	58,00	58,16	0,28			24.P41.A03.012	PE_011 (Fatture di spesa CAP del Nord-Ovest, Bono Giuseppe & C. S.a.s., L'Agri Valle Group di Capitini Claudio & C. S.a.s., Agrofarmacia S.r.l. e Khuen GmbH)	Placchette Nina/Morsa		cad.	0,2273	0,2273
24.P10.A01.002	Nolo perforatrice a rotopercussione diametro 150 mm		h	85,17	85,41	0,28			24.P41.A03.013	PE_012 (Fatture di spesa CAP del Nord-Ovest, Bono Giuseppe & C. S.a.s., L'Agri Valle Group di Capitini Claudio & C. S.a.s., Agrofarmacia S.r.l. e Khuen GmbH)	Placchette Riva/Frustar/Vario		cad.	0,3527	0,3526
24.P10.A01.003	Nolo perforatrice a rotopercussione diametro 200 mm		h	113,10	113,42	0,28			24.P41.A03.014	PE_013 (Fatture di spesa CAP del Nord-Ovest, Bono Giuseppe & C. S.a.s., L'Agri Valle Group di Capitini Claudio & C. S.a.s., Agrofarmacia S.r.l. e Khuen GmbH)	Placchette Rolle 1/Stop		cad.	0,1724	0,1724
24.P10.A01.004	Nolo di avvolgifilo idraulico		h	7,23	7,25	0,28			24.P41.A03.015	PE_014 (Fatture di spesa CAP del Nord-Ovest, Bono Giuseppe & C. S.a.s., L'Agri Valle Group di Capitini Claudio & C. S.a.s., Agrofarmacia S.r.l. e Khuen GmbH)	Corde elastiche 60-140 cm-Elastici 1.1.-1.3		m	0,8386	0,8385
24.P10.A02.001	Nolo di seminatrice meccanica compreso operatore addetto continuativamente alla manovra, consumo di carburante, materiali di consumo e in perfetta efficienza		h	60,74	60,91	0,28			24.P41.A03.016	PE_015 (Fatture di spesa CAP del Nord-Ovest, Bono Giuseppe & C. S.a.s. e Agrofarmacia S.r.l.)	Supergancio 3 rulli		cad.	7,2649	7,2642
24.P21.A01.001	Cuccetta interna con basamento in cemento per paglia, completa di bandiera da Ø 2” e tubo educatore da Ø 1” ¼, completa, in opera (vuota)		cad	130,00	130,36	0,28			24.P41.A03.017	PE_016 (Fatture di spesa CAP del Nord-Ovest, L'Agri Valle Group di Capitini Claudio & C. S.a.s., Agrofarmacia S.r.l. e Khuen GmbH)	Arcor-Net o Gancio S		cad.	0,2586	0,2586
24.P21.A01.002	Cuccetta interna, basamento in cemento per materasso, completa di bandiera da Ø 2” e tubo educatore da Ø 1” ¼, completa, in opera (vuota)		cad	135,00	135,38	0,28			24.P41.A03.018	PE_017 (Fatture di spesa CAP del Nord-Ovest, Bono Giuseppe & C. S.a.s., L'Agri Valle Group di Capitini Claudio & C. S.a.s., Agrofarmacia S.r.l. e Khuen GmbH)	Fune acciaio zincata Ø 4-17 mm (Filo di colmo e filo trasversale)		m	0,2390	0,2390
24.P21.A01.003	Coppia di cuccette esterne, complete di bandiera da Ø 2” e tubo educatore da Ø 1” ¼, copertura con pannelli in ferro e base in cemento, completa, in opera (vuota)		cad	800,00	802,24	0,28			24.P41.A03.019	PE_018 (Fatture di spesa CAP del Nord-Ovest e Agrofarmacia S.r.l.)	Fascette fermafilo pesanti		cad.	1,9592	1,9591
24.P21.A01.004	Materasso per cuccette (blister)		cad	200,00	200,56	0,28			24.P41.A03.020	PE_019 (Fatture di spesa CAP del Nord-Ovest e Agrofarmacia S.r.l.)	Fascette fermafilo-Legacci		cad.	0,3135	0,3134
24.P21.A01.005	Tappeto in gomma, spessore minimo 17 mm		m²	60,00	59,99	-0,01			24.P41.A03.021	PE_020 (Fatture di spesa CAP del Nord-Ovest, Bono Giuseppe & C. S.a.s. e Agrofarmacia S.r.l.)	Cambrette Arpion Crapal o simili		Kg	5,7602	5,7596
24.P21.A02.001	Poste Tipo Lombardia		cad	100,00	99,99	-0,01			24.P41.A03.022	PE_021 (Fatture di spesa CAP del Nord-Ovest, Bono Giuseppe & C. S.a.s. e Agrofarmacia S.r.l.)	Piastrine ferma telo/Piastrine Magnum		cad.	0,3080	0,3080
24.P21.A02.002	Poste Tipo Piemonte		cad	100,00	99,99	-0,01			24.P41.A03.023	PE_022 (Fatture di spesa CAP del Nord-Ovest, Bono Giuseppe & C. S.a.s. e Agrofarmacia S.r.l.)	Tirfoni zincati		cad.	0,1803	0,1802
24.P21.A02.003	Poste Tipo Olanda		cad	100,00	99,99	-0,01			24.P43.A01.001	PE_035	Tubo in P.E.A.D. per acqua in rotoli PN 10	diametro esterno mm 25	m	0,8900	0,8899
24.P21.A03.001	Autocatturanti da Ø 1” e Ø 1” ¼ (per animali adulti, per rimonta o salvavita)		cad	125,00	124,99	-0,01			24.P43.A01.002	PE_036	Tubo in P.E.A.D. per acqua in rotoli PN 10	diametro esterno mm 32	m	1,2800	1,2799
24.P21.A03.002	Battifianco fineposta o interposta		cad	65,00	64,99	-0,01			24.P43.A01.003	PE_037	Tubo in P.E.A.D. per acqua in rotoli PN 10	diametro esterno mm 40	m	1,9200	1,9198
24.P21.A03.003	Battifianco da Ø 2” per cuccette		cad	65,00	64,99	-0,01			24.P43.A01.004	PE_038	Tubo in P.E.A.D. per acqua in rotoli PN 10	diametro esterno mm 50	m	2,9400	2,9397
24.P21.A04.001	Mangiatoie in acciaio		m	50,00	50,00	-0,01			24.P43.A01.005	PE_039	Tubo in P.E.A.D. per acqua in rotoli PN 10	diametro esterno mm 63	m	4,6100	4,6095
24.P21.A04.002	Mangiatoie in cemento armato		m	135,00	134,99	-0,01			24.P43.A01.006	PE_040	Tubo in P.E.A.D. per acqua in rotoli PN 10	diametro esterno mm 75	m	6,7800	6,7793
24.P21.A04.003	Mangiatoie in cemento armato con rivestimento in acciaio inox		m	185,00	184,98	-0,01			24.P43.A01.007	PE_041	Tubo in P.E.A.D. per acqua in rotoli PN 10	diametro esterno mm 90	m	9,7800	9,7790
24.P21.A04.004	Portarullo per sale		cad	10,00	10,00	-0,01			24.P43.A01.008	PE_042	Tubo in P.E.A.D. per acqua in rotoli PN 10	diametro esterno mm 110	m	14,5000	14,4986
24.P21.A05.001	Abbeveratoi in calcestruzzo con tazzetta		cad	90,00	89,99	-0,01			24.P43.A02.001	PE_043	Tubo in P.E.A.D. per acqua in barre PN 10	diametro esterno mm 125	m	16,0400	16,0384
24.P21.A05.002	Abbeveratoio con sistema antigelo meccanico (colonna in cemento seminterrata con ricircolo continuo dell'acqua)		cad	350,00	349,97	-0,01			24.P43.A02.002	PE_044	Tubo in P.E.A.D. per acqua in barre PN 10	diametro esterno mm 140	m	18,9000	18,8981
24.P21.A05.003	Antigelo completo elettrico		cad	850,00	849,92	-0,01			24.P43.A02.003	PE_045	Tubo in P.E.A.D. per acqua in barre PN 10	diametro esterno mm 160	m	24,6800	24,6775
24.P21.A06.001	Gruppo ventilatore completo		cad	800,00	799,92	-0,01			24.P43.A02.004	PE_046	Tubo in P.E.A.D. per acqua in barre PN 10	diametro esterno mm 180	m	31,1600	31,1569
24.P21.A06.002	Vasca lavapiedi in plastica, capacità minima lt 150		cad	100,00	99,99	-0,01			24.P43.A02.005	PE_047	Tubo in P.E.A.D. per acqua in barre PN 10	diametro esterno mm 200	m	38,4500	38,4462
24.P21.A06.003	Cunetta di scolo di larghezza cm 40, formata da platea e doppio cordolo in calcestruzzo, finita, in opera		m	110,00	109,99	-0,005			24.P43.A03.001	PE_048	Tubo in P.E.A.D. per acqua in rotoli PN 16	diametro esterno mm 25	m	1,0400	1,0399
24.P21.A07.001	Pavimento fessurato (grigliato) in pannelli prefabbricati (spessore 30 cm), compresa la formazione del letto di posa, finito in opera		m²	50,00	50,00	-0,005			24.P43.A03.002	PE_049	Tubo in P.E.A.D. per acqua in rotoli PN 16	diametro esterno mm 32	m	1,7400	1,7398
24.P21.A07.002	Rastrelliera a ritti registrabili verticali da 1” ¼, h 150 cm, in opera		m	90,00	90,00	-0,005			24.P43.A03.003	PE_050	Tubo in P.E.A.D. per acqua in rotoli PN 16	diametro esterno mm 40	m	2,7300	2,7297
24.P21.A07.003	Chiudenda palificata con rete metallica zincata e montante spessore 4 mm, diametro 101 mm e altezza 200 mm, fuori terra, zincato con staffe e tappo		cad	100,00	100,00	-0,005			24.P43.A03.004	PE_051	Tubo in P.E.A.D. per acqua in rotoli PN 16	diametro esterno mm 50	m	4,1500	4,1496
24.P21.A07.004	Recinto a 3 tubi orizzontali da 1” ¼ con montanti in IPE da 100 cm zincati o altro, in opera		m	93,00	93,07	0,072			24.P43.A03.005	PE_052	Tubo in P.E.A.D. per acqua in rotoli PN 16	diametro esterno mm 63	m	6,5700	6,5693
24.P21.A07.005	Cancello costituito da 3 tubi orizzontali da 2", altezza minima cm 110, in opera		m	100,00	100,07	0,072			24.P43.A03.006	PE_053	Tubo in P.E.A.D. per acqua in rotoli PN 16	diametro esterno mm 75	m	9,4700	9,4691
24.P21.A07.006	Cancello per separazione box a 4 barre orizzontali da 2" e barre piccole interne verticali, in opera		m	100,00	100,07	0,072			24.P43.A03.007	PE_054	Tubo in P.E.A.D. per acqua in rotoli PN 16	diametro esterno mm 90	m	13,7600	13,7586
24.P21.A07.007	Recinto per bestiame in legno di essenza forte con idoneo trattamento protettivo, diametro dei piantoni verticali 12-15 cm, due o più traverse orizzontali diametro 10 cm, giunzioni con viti e bulloni, in opera		m	55,00	55,04	0,072			24.P43.A03.008	PE_055	Tubo in P.E.A.D. per acqua in rotoli PN 16	diametro esterno mm 110	m	20,3500	20,3480
24.P21.A07.008	Elemento perimetrale asimmetrico prefabbricato in calcestruzzo per trincee a terra per contenimento insilati. Compreso di posa		m	304,00	304,22	0,072			24.P43.A04.001	PE_056	Tubo in P.E.A.D. per acqua in barre PN 16	diametro esterno mm 125	m	23,6900	23,6876
24.P21.A08.001	Cancelli con rastrelliera incorporata per bovini composto da intelaiatura in tubo diametro 1"1/4, montanti verticali e di cattura in tubo diametro 1"1/4 e lamiera di contenimento inferiore; in opera, completo di cerniere e spine di chiusura	lunghezza 0,9 m	cad	80,00	80,06	0,072			24.P43.A04.002	PE_057	Tubo in P.E.A.D. per acqua in barre PN 16	diametro esterno mm 140	m	27,7600	27,7572
24.P21.A08.002	Cancelli con rastrelliera incorporata per bovini composto da intelaiatura in tubo diametro 1"1/4, montanti verticali e di cattura in tubo diametro 1"1/4 e lamiera di contenimento inferiore; in opera, completo di cerniere e spine di chiusura	a 4 posti e lunghezza 3,2 m	cad	322,00	322,23	0,072			24.P43.A04.003	PE_058	Tubo in P.E.A.D. per acqua in barre PN 16	diametro esterno mm 160	m	36,4000	36,3964
24.P21.A09.001	Cancello d'acciaio zincato alto 1 m, a 5 linee di tubi saldati a tubi verticali di collegamento per recinti o divisione gruppi bovini, diametro 1 1/4", completo di cerniere e spine di chiusura; in opera		m	65,00	65,05	0,072			24.P43.A04.004	PE_059	Tubo in P.E.A.D. per acqua in barre PN 16	diametro esterno mm 180	m	46,0100	46,0054
24.P21.A09.002	Cancello d'acciaio zincato alto 1,10 m, a 4 linee di tubi saldati a tubi verticali di collegamento per recinti o divisione gruppi bovini, diametro 2", completo di cerniere, spine di chiusura e piantane; in opera		m	110,00	110,08	0,072			24.P43.A04.005	PE_060	Tubo in P.E.A.D. per acqua in barre PN 16	diametro esterno mm 200	m	56,7500	56,7443
24.P21.A10.001	Maggiorazione dei prezzi di cui alla voce 24.P21.A09 per l'inserimento di un passo d'uomo nella struttura del cancello, costituito da due tubi verticali collegati da un arco superiore, a delimitazione del passaggio con larghezza di 0,45 m e altezza di 2 m dal piano del pavimento		cad	305,00	305,00	maggiorazione			24.P43.A05.001	PE_061	Tubo in PVC PN 10	diametro esterno mm 32	m	1,4300	1,4299
24.P21.A12.005	Cancello a ghigliottina d'acciaio zincato per bovini, per delimitazione temporanea di zone di scorrimento o di raggruppamento, costituito da cancello alto 0,65 m a 2 tubi orizzontali diametro 2", con ritti di collegamento diametro 1"1/2, due piantane di sostegno in tubo 2"1/2 alte 3 m con guide di scorrimento e tubo di collegamento diametro 2" posto alla sommità delle piantane; in opera, compreso dispositivo di sollevamento a carrucole, per altezza libera in posizione di apertura di 2,2 m.	lunghezza da 2 a 3,5 m	cad	1.167,00	1.167,84	0,072			24.P43.A05.002	PE_062	Tubo in PVC PN 10	diametro esterno mm 40	m	1,9300	1,9298
24.P21.A12.010	Cancello a ghigliottina d'acciaio zincato per bovini, per delimitazione temporanea di zone di scorrimento o di raggruppamento, costituito da cancello alto 0,65 m a 2 tubi orizzontali diametro 2", con ritti di collegamento diametro 1"1/2, due piantane di sostegno in tubo 2"1/2 alte 3 m con guide di scorrimento e tubo di collegamento diametro 2" posto alla sommità delle piantane; in opera, compreso dispositivo di sollevamento a carrucole, per altezza libera in posizione di apertura di 2,2 m.	lunghezza da 3,6 a 4,5 m	cad	1.258,00	1.258,91	0,072			24.P43.A05.003	PE_063	Tubo in PVC PN 10	diametro esterno mm 50	m	3,0200	3,0197
24.P21.A13.005	Divisori apribili d'acciaio zincato alti 1,2 m per vitelloni all'ingrasso, costituiti da 4 linee di tubi diametro 1"1/2 o 2" saldati a tubi verticali di collegamento diametro 1"1/2; in opera, comprese cerniere e spine di chiusura.	lunghezza fino a 3 m (correnti diametro 1"1/2).	m	120,00	120,09	0,072			24.P43.A05.004	PE_064	Tubo in PVC PN 10	diametro esterno mm 63	m	5,8500	5,8494
24.P21.A13.010	Divisori apribili d'acciaio zincato alti 1,2 m per vitelloni all'ingrasso, costituiti da 4 linee di tubi diametro 1"1/2 o 2" saldati a tubi verticali di collegamento diametro 1"1/2; in opera, comprese cerniere e spine di chiusura.	lunghezza da 3,1 a 8 m (correnti diametro 2").	m	115,00	115,08	0,072			24.P43.A05.005	PE_065	Tubo in PVC PN 10	diametro esterno mm 75	m	8,3900	8,3892
24.P21.A14.005	Cancello del tipo a "passaggio a livello" in tubi d'acciaio zincato, per delimitazione temporanea di zone di scorrimento (ad esempio per attraversamento di corsie di foraggiamento), completo di piantana di sostegno con dispositivo di sollevamento a verricello; in opera	per lunghezza di 4 m.	cad	900,00	900,65	0,072			24.P43.A05.006	PE_066	Tubo in PVC PN 10	diametro esterno mm 90	m	11,0000	10,9989
24.P21.A14.010	Cancello del tipo a "passaggio a livello" in tubi d'acciaio zincato, per delimitazione temporanea di zone di scorrimento (ad esempio per attraversamento di corsie di foraggiamento), completo di piantana di sostegno con dispositivo di sollevamento a verricello; in opera	per lunghezza di 5 m.	cad	950,00	950,68	0,072			24.P43.A05.007	PE_067	Tubo in PVC PN 10	diametro esterno mm 110	m	13,3300	13,3287
24.P21.A15.001	Cancello d'acciaio zincato a senso unico, con anta/e alta/e 0,25 m, apertura a spinta e chiusura a gravità, per larghezza del passaggio di 0,85 m, in tubo diametro 1"1/2 ripiegato a bandiera, completo di piantane in tubo diametro 2"1/2 collegate superiormente da tubo diametro 2", a costituire l'arco di transito alto 2 m; in opera, comprese cerniere	a 1 anta alta 0,25 m	cad	810,00	810,58	0,072			24.P43.A05.008	PE_068	Tubo in PVC PN 10	diametro esterno mm 125	m	17,1500	17,1483
24.P21.A15.002	Cancello d'acciaio zincato a senso unico, con anta/e alta/e 0,25 m, apertura a spinta e chiusura a gravità, per larghezza del passaggio di 0,85 m, in tubo diametro 1"1/2 ripiegato a bandiera, completo di piantane in tubo diametro 2"1/2 collegate superiormente da tubo diametro 2", a costituire l'arco di transito alto 2 m; in opera, comprese cerniere	a 2 ante alte 0,25 m	cad	865,00	865,62	0,072			24.P43.A05.009	PE_069	Tubo in PVC PN 10	diametro esterno mm 140	m	21,6300	21,6278
24.P21.A16.001	Piantana per cancelli e divisori, in profilato quadro d'acciaio zincato, della sezione di 120x120 mm e dell'altezza totale di 1,8 m, adatta a sostenere cancelli di lunghezza fino a 4 m; in opera, escluse opere murarie.		cad	180,00	180,13	0,072			24.P43.A05.010	PE_070	Tubo in PVC PN 10	diametro esterno mm 160	m	28,3600	28,3572
24.P21.A16.002	Piantana per cancelli e divisori, in profilato quadro d'acciaio zincato, della sezione di 150x150 mm e dell'altezza totale di 2,9 m, con tirante in tondino diametro 10 mm e tenditore, adatta a sostenere cancelli di lunghezza oltre i 4 m e fino a 8 m; in opera, escluse opere murarie.		cad	180,00	180,13	0,072			24.P43.A05.011	PE_071	Tubo in PVC PN 10	diametro esterno mm 180	m	37,4800	37,4763
24.P21.A16.003	Piastra d'acciaio zincato per sostegno cancelli e divisori, completa di cerniere e tasselli per fissaggio a muro; in opera.		cad	50,00	50,04	0,072			24.P43.A05.012	PE_072	Tubo in PVC PN 10	diametro esterno mm 200	m	43,8500	43,8456
24.P21.A17.001	Barriera divisoria d'acciaio zincato fra zona di alimentazione e zona di riposo (cuccette, lettiera), costituita da tubi orizzontali diametro 1"1/2 e da piantane IPE 80 poste ogni 2 m; in opera, su muretto di calcestruzzo (questo escluso):	a un corrente.	m	140,00	140,10	0,072			24.P43.A06.001	PE_073	Tubo in PVC PN 16	diametro esterno mm 32	m	2,3300	2,3298
24.P21.A17.002	Barriera divisoria d'acciaio zincato fra zona di alimentazione e zona di riposo (cuccette, lettiera), costituita da tubi orizzontali diametro 1"1/2 e da piantane IPE 80 poste ogni 2 m; in opera, su muretto di calcestruzzo (questo escluso):	a due correnti.	m	160,00	160,12	0,072			24.P43.A06.002	PE_074	Tubo in PVC PN 16	diametro esterno mm 40	m	2,8700	2,8697
24.P21.A18.001	Transenne fisse d'acciaio zincato per vitelloni all'ingrasso, costituite da 4 linee di tubi diametro 1"1/2 e da piantane IPE 120 alte 1,7 m dal piano di calpestio e poste a interasse di 2,5 m; in opera.		m	180,00	180,13	0,072			24.P43.A06.003	PE_075	Tubo in PVC PN 16	diametro esterno mm 50	m	4,4300	4,4296
24.P21.A19.001	Recinzione fissa d'acciaio zincato per bovini, per aree di stabulazione interne ed esterne e per corsie di camminamento, costituita da tubi orizzontali diametro 1"1/4 e da piantane IPE 100 alte 1,5 m dal piano di calpestio, poste a interasse di 2,5 m; in opera:	a 3 linee di tubi.	m	65,00	65,05	0,072			24.P43.A06.004	PE_076	Tubo in PVC PN 16	diametro esterno mm 63	m	8,8200	8,8191
24.P21.A19.002	Recinzione fissa d'acciaio zincato per bovini, per aree di stabulazione interne ed esterne e per corsie di camminamento, costituita da tubi orizzontali diametro 1"1/4 e da piantane IPE 100 alte 1,5 m dal piano di calpestio, poste a interasse di 2,5 m; in opera:	a 4 linee di tubi.	m	70,00	70,05	0,072			24.P43.A06.005	PE_077	Tubo in PVC PN 16	diametro esterno mm 75	m	12,5200	12,5187
24.P21.A20.001	Recinto d'acciaio zincato per box toro, alto 2 m dal bordo superiore del cordolo di ancoraggio e costituito da tubo superiore diametro 2" e da tubo inferiore e ritti verticali in tubo diametro 1"1/2, questi posti a interasse di 0,45 m (passo d'uomo); in opera.		m	100,00	100,07	0,072			24.P43.A06.006	PE_078	Tubo in PVC PN 16	diametro esterno mm 90	m	16,4200	16,4184
24.P21.A20.002	Cancello d'acciaio zincato per box toro, della larghezza di 1,2 m e dell'altezza di 1,5 m, costituito da telaio in tubo diametro 2" e da 3 tubi verticali diametro 1"1/2; in opera, compresi cardini e chiusure.		cad	180,00	180,13	0,072			24.P43.A06.007	PE_079	Tubo in PVC PN 16	diametro esterno mm 110	m	20,1400	20,1380
24.P21.A20.003	Rastrelliera d'angolo a capestro d'acciaio zincato per box toro, larga 1,2 m, costituita da tubi diametro 1"1/2 e completa di dispositivo per l'autocattura a due aste oscillanti; in opera.		cad	300,00	300,22	0,072			24.P43.A06.008	PE_080	Tubo in PVC PN 16	diametro esterno mm 125	m	25,6800	25,6774
24.P21.A21.001	Recinto d'acciaio zincato per vitelli, alto 1 m dal bordo superiore del cordolo di ancoraggio, costituito da piantane in tubo diametro 2" poste a interasse di 2,5 m, tubo superiore e tubo inferiore diametro 1"1/4 e tubi verticali diametro 1" posti a interasse di 0,2 m; in opera.		m	60,00	60,04	0,072			24.P43.A06.009	PE_081	Tubo in PVC PN 16	diametro esterno mm 140	m	32,2400	32,2368
24.P21.A21.002	Cancello d'acciaio zincato per vitelli, della lunghezza di 1 m e dell'altezza di 1 m, costituito da telaio in tubi diametro 1"1/4 e da tubi verticali diametro 1" posti a interasse di 0,2 mm; in opera, compresi cardini e chiusura.		cad	180,00	180,13	0,072			24.P43.A06.010	PE_082	Tubo in PVC PN 16	diametro esterno mm 160	m	42,0800	42,0758
24.P21.A21.003	Box sopraelevato per vitelli costituito da blocco di 2 postazioni, privo di copertura, da collocare all'interno di edifici, delle dimensioni di 1,6x1x1,3 m, costituito da telaio in tubi d'acciaio zincato, tamponamenti in pannelli di PVC con apertura per il contatto con vitelli vicini (a norma del D.Lgs. 126/2011), porta anteriore apribile verso l'esterno e dotata di mangiatoia in plastica, poppatoio a secchio e portafieno in plastica, e pavimento grigliato antiscivolo in lamiera d'acciaio; in opera.		cad	312,00	312,22	0,072			24.P43.A06.011	PE_083	Tubo in PVC PN 16	diametro esterno mm 180	m	56,5000	56,4944
24.P21.A21.004	Box individuale sopraelevato per vitelli con copertura, da collocare all'esterno su platea, delle dimensioni di 1,6x1x1,8 m (massima altezza anteriore), costituito da telaio in tubi d'acciaio zincato, tamponamenti in pannelli di PVC con apertura per il contatto con vitelli vicini (a norma del D.Lgs. 126/2011), porta anteriore apribile verso l'esterno e dotata di mangiatoia in plastica, poppatoio a secchio e portafieno in plastica, pavimento grigliato antiscivolo in lamiera d'acciaio zincato e copertura in pannello sandwich spessore 30 mm; in opera:		cad	382,00	382,28	0,072			24.P43.A06.012	PE_084	Tubo in PVC PN 16	diametro esterno mm 200	m	65,7900	65,7834
24.P21.A21.005	Coppia di box individuale sopraelevato per vitelli con copertura, da collocare all'esterno su platea, delle dimensioni di 1,6x1x1,8 m (massima altezza anteriore), costituito da telaio in tubi d'acciaio zincato, tamponamenti in pannelli di PVC con apertura per il contatto con vitelli vicini (a norma del D.Lgs. 126/2011), porta anteriore apribile verso l'esterno e dotata di mangiatoia in plastica, poppatoio a secchio e portafieno in plastica, pavimento grigliato antiscivolo in lamiera d'acciaio zincato e copertura in pannello sandwich spessore 30 mm; in opera:		cad	764,00	764,55	0,072			24.P43.A07.001	VEN24-PR-A.12.14.a	Tubo in PVC-O ad orientazione molecolare PN 16	diametro esterno mm 90	m	10,0500	10,0490
24.P21.A21.006	Batteria di 5 box individuale sopraelevato per vitelli con copertura, da collocare all'esterno su platea, delle dimensioni di 1,6x1x1,8 m (massima altezza anteriore), costituito da telaio in tubi d'acciaio zincato, tamponamenti in pannelli di PVC con apertura per il contatto con vitelli vicini (a norma del D.Lgs. 126/2011), porta anteriore apribile verso l'esterno e dotata di mangiatoia in plastica, poppatoio a secchio e portafieno in plastica, pavimento grigliato antiscivolo in lamiera d'acciaio zincato e copertura in pannello sandwich spessore 30 mm; in opera:		cad	1.730,00	1.731,25	0,072			24.P43.A07.002	VEN24-PR-A.12.14.b	Tubo in PVC-O ad orientazione molecolare PN 16	diametro esterno mm 110	m	13,3700	13,3687
24.P21.A21.007	Box individuale da esterno per vitelli tipo Igloo, delle dimensioni di 1,8x1x1,4 m, costituito da struttura a capannina di vetroresina o plastica di colore chiaro, con finestrella di ventilazione e camino di sfiato, completo di recinto esterno ribaltabile delle dimensioni di 1,5x1x0,9 m, con struttura a tubi verticali d'acciaio zincato, mangiatoia in plastica, poppatoio a secchio e portafieno in plastica; in opera.		cad	985,00	985,71	0,072			24.P43.A07.003	VEN24-PR-A.12.14.d	Tubo in PVC-O ad orientazione molecolare PN 16	diametro esterno mm 140	m	17,7400	17,7382
24.P21.A21.008	Box collettivo da esterno per vitelli, delle dimensioni di 3,3x2,2x1,65 m, costituito da struttura a capannina di vetroresina o plastica, con finestrelle di ventilazione e camino di sfiato, completo di recinto esterno in tubi d'acciaio zincato delle dimensioni di 2,2x2,2x1,2 m, di mangiatoia in lamiera d'acciaio zincato, di poppatoi a secchio e di portafieno in plastica; in opera.		cad	2.260,00	2.261,63	0,072			24.P43.A07.004	VEN24-PR-A.12.14.e	Tubo in PVC-O ad orientazione molecolare PN 16	diametro esterno mm 160	m	23,1700	23,1677
24.P21.A21.009	Box collettivo da esterno per vitelli svezzati, delle dimensioni di 4x3x2 m, costituito da struttura in profilati d'acciaio zincato, tamponamenti in vetroresina o plastica su 3 lati, con finestre apribili sul lato posteriore, e mangiatoia in lamiera d'acciaio zincato con rastrelliera sul quarto lato (anteriore); in opera.		cad	3.350,00	3.352,41	0,072			24.P43.A07.005	VEN24-PR-A.12.14.f	Tubo in PVC-O ad orientazione molecolare PN 16	diametro esterno mm 200	m	34,8900	34,8865
24.P21.A22.001	Abbeveratoio a tazza di ghisa smaltata per bovini, completo di valvola automatica e tubo di raccordo all'impianto idrico; in opera, compresi morsetti		cad	90,00	90,06	0,072			24.P43.A07.006	VEN24-PR-A.12.14.h	Tubo in PVC-O ad orientazione molecolare PN 16	diametro esterno mm 250	m	58,6400	58,6341
24.P21.A22.002	Abbeveratoio a tazza in polipropilene con capacità di 5 l, con presa d'acqua dall'alto o dal basso da 1/2", dotato di valvola a elevata portata, con pressione di esercizio fino a 4 at; in opera		cad	75,00	75,05	0,072			24.P43.A07.007	VEN24-PR-A.12.14.i	Tubo in PVC-O ad orientazione molecolare PN 16	diametro esterno mm 315	m	91,4300	91,4209
24.P21.A22.003	Salva abbeveratoio a tazza per bovini, in tubo d'acciaio zincato fissato al muro o imbullonato a montanti; in opera		cad	15,00	15,01	0,072			24.P43.A07.008	VEN24-PR-A.12.14.m	Tubo in PVC-O ad orientazione molecolare PN 16	diametro esterno mm 400	m	159,6700	159,6540
24.P21.A23.001	Abbeveratoio a vasca a livello costante in lamiera d'acciaio inox della lunghezza di 1 m, con scarico di fondo e tappo per il completo svuotamento; in opera, compresi galleggiante a elevata portata, valvola sommersa, piletta con coperchio, tubo flessibile, salva abbeveratoio, telaio di sostegno in tubo d'acciaio e allacciamento alla rete idrica		cad	700,00	700,50	0,072			24.P43.A07.009	VEN24-PR-A.12.14.o	Tubo in PVC-O ad orientazione molecolare PN 16	diametro esterno mm 500	m	258,5400	258,5141
24.P21.A23.002	Abbeveratoio a vasca a livello costante in lamiera d'acciaio inox della lunghezza di 1,5 m, con scarico di fondo e tappo per il completo svuotamento; in opera, compresi galleggiante a elevata portata, valvola sommersa, piletta con coperchio, tubo flessibile, salva abbeveratoio, telaio di sostegno in tubo d'acciaio e allacciamento alla rete idrica		cad	800,00	800,58	0,072			24.P43.A08.001	VEN24-PR-A.12.15.a	Tubo in PVC-O ad orientazione molecolare PN 20	diametro esterno mm 90	m	11,4700	11,4689
24.P21.A23.003	Abbeveratoio a vasca a livello costante in lamiera d'acciaio inox della lunghezza di 2 m, con scarico di fondo e tappo per il completo svuotamento; in opera, compresi galleggiante a elevata portata, valvola sommersa, piletta con coperchio, tubo flessibile, salva abbeveratoio, telaio di sostegno in tubo d'acciaio e allacciamento alla rete idrica		cad	900,00	900,65	0,072			24.P43.A08.002	VEN24-PR-A.12.15.b	Tubo in PVC-O ad orientazione molecolare PN 20	diametro esterno mm 110	m	14,4200	14,4186
24.P21.A23.004	Abbeveratoio a vasca a livello costante in lamiera d'acciaio inox della lunghezza di 1 m, con dispositivo di ribaltamento per pulizia; in opera, compresi galleggiante a elevata portata, valvola sommersa, piletta con coperchio, tubo flessibile, salva abbeveratoio, telaio di sostegno in tubo d'acciaio e allacciamento alla rete idrica		cad	650,00	650,47	0,072			24.P43.A08.003	VEN24-PR-A.12.15.d	Tubo in PVC-O ad orientazione molecolare PN 20	diametro esterno mm 140	m	20,9400	20,9379
24.P21.A23.005	Abbeveratoio a vasca a livello costante in lamiera d'acciaio inox della lunghezza di 1,5 m, con dispositivo di ribaltamento per pulizia; in opera, compresi galleggiante a elevata portata, valvola sommersa, piletta con coperchio, tubo flessibile, salva abbeveratoio, telaio di sostegno in tubo d'acciaio e allacciamento alla rete idrica		cad	750,00	750,54	0,072			24.P43.A08.004	VEN24-PR-A.12.15.e	Tubo in PVC-O ad orientazione molecolare PN 20	diametro esterno mm 160	m	27,5600	27,5572
24.P21.A23.006	Abbeveratoio a vasca a livello costante in lamiera d'acciaio inox della lunghezza di 2 m, con dispositivo di ribaltamento per pulizia; in opera, compresi galleggiante a elevata portata, valvola sommersa, piletta con coperchio, tubo flessibile, salva abbeveratoio, telaio di sostegno in tubo d'acciaio e allacciamento alla rete idrica		cad	850,00	850,61	0,072			24.P43.A08.005	VEN24-PR-A.12.15.f	Tubo in PVC-O ad orientazione molecolare PN 20	diametro esterno mm 200	m	40,5600	40,5559
24.P21.A23.007	Abbeveratoio a vasca d'acciaio inox a livello costante per bovini, delle dimensioni di 1,5x0,3x0,3 m, completo di valvola a galleggiante protetta da apposito carter, tubo di ricircolo posto sul fondo della vasca e tubo di raccordo all'impianto idrico, per il collegamento con impianto idrico ad anello per acqua a temperatura costante; in opera.		cad	750,00	750,54	0,072			24.P43.A08.006	VEN24-PR-A.12.15.h	Tubo in PVC-O ad orientazione molecolare PN 20	diametro esterno mm 250	m	71,7600	71,7528
24.P21.A23.008	Salva abbeveratoio a vasca per bovini da 1 m, in tubo d'acciaio inox fissato al muro o imbullonato a montanti; in opera		cad	50,00	50,04	0,072			24.P43.A08.007	VEN24-PR-A.12.15.i	Tubo in PVC-O ad orientazione molecolare PN 20	diametro esterno mm 315	m	122,5900	122,5777
24.P21.A23.009	Salva abbeveratoio a vasca per bovini da 1,5 m, in tubo d'acciaio inox fissato al muro o imbullonato a montanti; in opera		cad	75,00	75,05	0,072			24.P43.A08.008	VEN24-PR-A.12.15.m	Tubo in PVC-O ad orientazione molecolare PN 20	diametro esterno mm 400	m	187,2900	187,2713
24.P21.A23.010	Salva abbeveratoio a vasca per bovini da 2 m, in tubo d'acciaio inox fissato al muro o imbullonato a montanti; in opera		cad	100,00	100,07	0,072			24.P43.A08.009	VEN24-PR-A.12.15.o	Tubo in PVC-O ad orientazione molecolare PN 20	diametro esterno mm 500	m	304,5800	304,5495
24.P21.A24.001	Scaletta d'acciaio zincato per accesso alla buca del mungitore, costituita da telaio portante, 3 pedate antiscivolo a griglia di 0,23x0,5 m, alzata di 0,225 m e corrimano su un lato; in opera, compresi accessori per montaggio		cad	500,00	500,36	0,072			24.P43.A09.001	VEN24-PR-A.12.16.a	Tubo in PVC-O ad orientazione molecolare PN 25	diametro esterno mm 90	m	15,2600	15,2585
24.P21.A25.001	Spazzola a rotazione automatica per la pulizia e il benessere dei bovini, da installarsi nelle aree di stabulazione, completa di rullo a clessidra con setole in tecnopolimero, struttura di sostegno e fissaggio in profilati d'acciaio zincato e motore elettrico 220 V; in opera, compresi allacciamento elettrico, software di controllo e regolazione e dispositivi di sicurezza per arresto automatico in caso di blocco forzato		cad	2.550,00	2.551,84	0,072			24.P43.A09.002	VEN24-PR-A.12.16.b	Tubo in PVC-O ad orientazione molecolare PN 25	diametro esterno mm 110	m	19,5100	19,5080
24.P21.A26.001	Travaglio per bovini con struttura in profilati d'acciaio zincato, completo di pianale in acciaio zincato, dispositivo di cattura anteriore e congegni di sicurezza a sgancio rapido		cad	5.300,00	5.299,47	-0,01			24.P43.A09.003	VEN24-PR-A.12.16.d	Tubo in PVC-O ad orientazione molecolare PN 25	diametro esterno mm 140	m	26,8500	26,8473
24.P21.A27.001	Sistema completo di riconoscimento individuale e di misurazione dell'attività motoria per vacche da latte in stabulazione libera, costituito da transponder (pedometro) applicato nella parte distale dell'arto posteriore o anteriore dell'animale, antenna di identificazione completa di staffa di supporto e interruttore fine corsa, centralina elettronica di telerilevamento con funzione di magazzino temporaneo dei dati raccolti fino a un massimo di 32 poste di mungitura, da collegarsi a computer, e programma di gestione dei dati completo di scheda elettronica di interfaccia; in opera, esclusi computer, eventuali opere murarie e allacciamenti elettrici	centralina di telerilevamento con scheda e programmi e antenna	cad	6.000,00	6.004,32	0,072			24.P43.A09.004	VEN24-PR-A.12.16.e	Tubo in PVC-O ad orientazione molecolare PN 25	diametro esterno mm 160	m	35,0000	34,9965
24.P21.A27.002	Sistema completo di riconoscimento individuale e di misurazione dell'attività motoria per vacche da latte in stabulazione libera, costituito da transponder (pedometro) applicato nella parte distale dell'arto posteriore o anteriore dell'animale, antenna di identificazione completa di staffa di supporto e interruttore fine corsa, centralina elettronica di telerilevamento con funzione di magazzino temporaneo dei dati raccolti fino a un massimo di 32 poste di mungitura, da collegarsi a computer, e programma di gestione dei dati completo di scheda elettronica di interfaccia; in opera, esclusi computer, eventuali opere murarie e allacciamenti elettrici	pedometro.	cad	200,00	200,14	0,072			24.P43.A09.005	VEN24-PR-A.12.16.f	Tubo in PVC-O ad orientazione molecolare PN 25	diametro esterno mm 200	m	54,9800	54,9745
24.P21.A28.001	Pesa elettronica mobile con portata massima di 14,71 kN (1.500 kg), per pesatura statica, completa di telaio con carrello gommato, piattaforma d'acciaio verniciato con superficie di calpestio antiscivolo in lamiera bugnata, dimensioni di 2x0,8 m, barre di carico, transenne di contenimento in tubolare d'acciaio zincato, rampa di accesso, unità di visualizzazione con display LED e tastierino alfanumerico e ogni altro accessorio per il perfetto funzionamento, da collocare su corridoi di transito adeguatamente delimitati da transenne e cancelli. adatta anche alle aree di pascolo		cad	4.800,00	4.799,52	-0,01			24.P43.A09.006	VEN24-PR-A.12.16.h	Tubo in PVC-O ad orientazione molecolare PN 25	diametro esterno mm 250	m	91,3100	91,3009
24.P21.A28.002	Pesa elettronica fissa con portata massima di 14,71 kN (1.500 kg), per pesatura dinamica (in movimento), completa di piattaforma d'acciaio verniciato con superficie di calpestio antiscivolo in gomma, dimensioni di 2,5x0,8 m, celle di carico, unità di visualizzazione con display LED e tastierino alfanumerico, dispositivo per il riconoscimento automatico dell'animale e ogni altro accessorio per il perfetto funzionamento; da installarsi con la superficie superiore del pianale a filo pavimento, all'interno di specifica buca, su corridoi di passaggio adeguatamente delimitati.		cad	9.000,00	8.999,10	-0,01			24.P43.A09.007	VEN24-PR-A.12.16.i	Tubo in PVC-O ad orientazione molecolare PN 25	diametro esterno mm 315	m	146,4300	146,4154
24.P22.A01.001	Transenne divisorie per box suini d'acciaio inox, costituite da piantane in profilato, barriere orizzontali in tubo tondo, piastre distanziatrici, cancello di accesso al box e ogni altro accessorio necessario al montaggio; in opera, per settore accrescimento - 6 tubi orizzontali - 1"1/2- completo di tutto		m	250,00	250,18	0,072			24.P43.A09.008	VEN24-PR-A.12.16.m	Tubo in PVC-O ad orientazione molecolare PN 25	diametro esterno mm 400	m	230,5400	230,5169
24.P22.A01.002	Transenne divisorie per box suini d'acciaio inox, costituite da piantane in profilato, barriere orizzontali in tubo tondo, piastre distanziatrici, cancello di accesso al box e ogni altro accessorio necessario al montaggio; in opera, per settore ingrasso - 4 tubi orizzontali - 1"1/2- completo di tutto		m	250,00	250,18	0,072			24.P43.A09.009	VEN24-PR-A.12.16.o	Tubo in PVC-O ad orientazione molecolare PN 25	diametro esterno mm 500	m	361,3300	361,2939
24.P22.A01.003	Transenne divisorie per box suini d'acciaio inox, costituite da piantane in profilato, barriere orizzontali in tubo tondo, piastre distanziatrici, cancello di accesso al box e ogni altro accessorio necessario al montaggio; in opera, per settore gestazione e verri - 4 tubi orizzontali - 1"1/2- completo di tutto		m	201,00	201,14	0,072			24.P43.A10.003	LOM241.MM.13.030.0060.a	Saracinesche a corpo ovale a vite interna in ghisa sferoidale, esenti da manutenzione - PN16 - DN40		cad	59,5600	59,5540
24.P22.A01.004	Transenne divisorie per box suini d'acciaio inox, costituite da telaio esterno a sezione quadra o rettangolare, barriere verticali in tubo tondo o tondino pieno, cancello di accesso al box e ogni altro accessorio necessario al montaggio; in opera, per ogni fase di accrescimento		m	155,00	155,11	0,072			24.P43.A11.001	PE_031	Caditoia concava con telaio e griglia quadri ed asole centrali, classe D400, dimensioni 500x500 mm		cad	154,8000	154,7845
24.P22.A01.005	Transenne divisorie cieche per box suini, costituite da piantane in profilato d'acciaio inox, tamponamento in doghe o lastre di materiale plastico, cancello di accesso al box e ogni altro accessorio necessario al montaggio; in opera, per settore svezzamento		m	75,00	75,05	0,072			24.P43.A11.002	PE_032	Caditoia concava con telaio e griglia quadri ed asole centrali, classe D400, dimensioni 600x600 mm		cad	208,1600	208,1392
24.P22.A01.006	Transenne divisorie cieche per box suini, costituite da piantane in profilato d'acciaio inox, tamponamento in doghe o lastre di materiale plastico, cancello di accesso al box e ogni altro accessorio necessario al montaggio; in opera, per settore accrescimento		m	95,00	95,07	0,072			24.P43.A11.003	PE_033	Caditoia concava con telaio e griglia quadri ed asole centrali, classe D400, dimensioni 800x800 mm		cad	384,1600	384,1216
24.P22.A01.007	Transenne divisorie cieche per box suini, costituite da piantane in profilato d'acciaio inox, tamponamento in doghe o lastre di materiale plastico, cancello di accesso al box e ogni altro accessorio necessario al montaggio; in opera, per settore ingrasso		m	105,00	105,08	0,072			24.P43.A11.004	PE_034	Caditoia concava con telaio e griglia quadri ed asole centrali, classe D400, dimensioni 1000x1000 mm		cad	812,0000	811,9188
24.P22.A01.008	Transenne divisorie cieche per box suini d'acciaio inox, costituite da telaio esterno in tubi a sezione quadra o rettangolare, tamponamento in lamiera, cancello di accesso al box e ogni altro accessorio necessario al montaggio; in opera, per settore svezzamento		m	85,00	85,06	0,072			24.P43.A12.001	PE_112	Chiusino in cls a botola carrabile dimensioni 100x100		cad	108,6400	108,6291
24.P22.A01.009	Transenne divisorie cieche per box suini d'acciaio inox, costituite da telaio esterno in tubi a sezione quadra o rettangolare, tamponamento in lamiera, cancello di accesso al box e ogni altro accessorio necessario al montaggio; in opera, per settore accrescimento		m	105,00	105,08	0,072			24.P44.A01.001	Y8.1.106.20	Miscuglio di sementi certificate per la formazione di un prato foraggero composto da graminacee e leguminose.		Kg	5,3800	5,3935
24.P22.A01.010	Transenne divisorie cieche per box suini d'acciaio inox, costituite da telaio esterno in tubi a sezione quadra o rettangolare, tamponamento in lamiera, cancello di accesso al box e ogni altro accessorio necessario al montaggio; in opera, per settore ingrasso - h min 100		m	150,00	150,11	0,072			24.P44.A01.002	PE_129	Sementi grano duro		q	80,0000	80,2000
24.P22.A01.011	Transenne divisorie cieche per box suini d'acciaio inox, costituite da telaio esterno in tubi a sezione quadra o rettangolare, tamponamento in lamiera, cancello di accesso al box e ogni altro accessorio necessario al montaggio; in opera, per settore gestazione - h min 120		m	190,00	190,14	0,072			24.P44.A01.003	PE_132	Sementi mais ibridi da seme (conf. 25.000 semi)		cad	85,0000	85,2125
24.P22.A02.001	Cancello d'acciaio inox per box suini, h 80 (svezzamento), costituito da telaio esterno a sezione quadra o rettangolare, barriere verticali in tubo tondo o tondino pieno e ogni altro accessorio necessario al montaggio; in opera:		m²	120,00	120,09	0,072			24.P44.A01.004	PE_133	Sementi soia nazionale		t	435,0000	436,0875
24.P22.A02.002	Cancello d'acciaio inox per box suini, h 100 (ingrasso), costituito da telaio esterno a sezione quadra o rettangolare, barriere verticali in tubo tondo o tondino pieno e ogni altro accessorio necessario al montaggio; in opera:		m²	180,00	180,13	0,072			24.P44.A01.005	PE_134	Sementi girasole convenzionale		t	385,0000	385,9625
24.P22.A02.003	Cancello d'acciaio inox per box suini, h 120 (scrofe), costituito da telaio esterno a sezione quadra o rettangolare, barriere verticali in tubo tondo o tondino pieno e ogni altro accessorio necessario al montaggio; in opera:		m²	210,00	210,15	0,072			24.P44.A01.006	PE_137	Patate da semina pezzatura 50/60 certificata olandese		Kg	0,8200	0,8221
24.P22.A03.001	Porta d'acciaio inox, costituita da telaio a sezione quadra o rettangolare, tamponamento in lamiera e ogni altro accessorio necessario al montaggio; in opera - h 80 (svezzamento)		m²	120,00	120,09	0,072			24.P44.A02.001	PE_139	Mais nazionale - comune, ibrido essiccato		t	236,0000	236,5900
24.P22.A03.002	Porta d'acciaio inox, costituita da telaio a sezione quadra o rettangolare, tamponamento in lamiera e ogni altro accessorio necessario al montaggio; in opera - h 100 (ingrasso)		m²	180,00	180,13	0,072			24.P44.A02.002	PE_140	Sorgo nazionale bianco per uso zootecnico		t	260,0000	260,6500
24.P22.A03.003	Porta d'acciaio inox, costituita da telaio a sezione quadra o rettangolare, tamponamento in lamiera e ogni altro accessorio necessario al montaggio; in opera - h 120 (scrofe)		m²	210,00	210,15	0,072			24.P44.A02.003	PE_141	Girasole convenzionale		t	385,0000	385,9625
24.P22.A03.004	Porticina basculante di vetroresina per accesso ai defecatoi esterni di box per suini, delle dimensioni di 0,8x1 m; in opera, compresi accessori necessari al montaggio di acciaio inox		cad	130,00	130,09	0,072			24.P44.A02.004	PE_142	Soia nazionale		t	430,0000	431,0750
24.P22.A04.001	Gabbia per gestazione d'acciaio inox, costituita da divisori laterali ciechi o in tubolare, cancelli anteriore e posteriore apribili, mangiatoia estraibile in lamiera d'acciaio inox, abbeveratoio a succhiotto e raccordi; in opera		cad	350,00	350,25	0,072			24.P53.A01.001	PE_011 (Listino prezzi Tecnocementedil S.n.c.-CAP del Nord-Ovest e Fatture di spesa)	Barbatelle di viti da vino innestate di categoria "certificata" o "standard"		cad	1,2931	1,2963
24.P22.A04.002	Gabbia per gestazione d'acciaio inox, costituita da divisori laterali ciechi o in tubolare, barriera anteriore in tubolare, cancello posteriore, quota parte del truogolo in lamiera d'acciaio inox, abbeveratoio a succhiotto e raccordi; in opera		cad	330,00	330,24	0,072			24.P53.A02.001	PE_002 (Listino prezzi Tecnocementedil S.n.c.-CAP del Nord-Ovest e Fatture di spesa)	Pali intermedi in cemento di sezione cm 6 x 6, h cm 270		cad	6,1520	6,1514
24.P22.A06.001	Gabbia per scrofa a libero accesso, in tubolari d'acciaio inox, costituita da cancello posteriore chiudibile/apribile con dispositivo di manovra, divisori laterali, barriera anteriore, quota parte del truogolo di lamiera d'acciaio inox, abbeveratoio a succhiotto e raccordi, larghezza di 0,65 m, lunghezza totale di 2,35 m, altezza di 1,05 m; in opera		cad	360,00	360,26	0,072			24.P53.A02.002	PE_001 (Listino prezzi Tecnocementedil S.n.c.-CAP del Nord-Ovest e Fatture di spesa)	Pali in cemento di sezione cm 8 x 8, h cm 300		cad	7,6803	7,6795
24.P22.A07.001	Box parto componibile con scrofa in gabbia disposta longitudinalmente (superficie totale di 4,50 m2), costituito da telaio e gabbia della scrofa in profilati e tubolari d'acciaio zincato a caldo, pavimento grigliato in plastica, divisori pieni, zona nido con lampada IR e portalampada, mangiatoia per la scrofa in lamiera d'acciaio inox, abbeveratoio a succhiotto per la scrofa, abbeveratoio e mangiatoia per i suinetti; in opera		cad	2.100,00	2.101,51	0,072			24.P53.A02.003	PE_003 (Listino prezzi Tecnocementedil S.n.c.-CAP del Nord-Ovest e Fatture di spesa)	Pali intermedi in acciaio corten o zincato h 2,7 m		cad	5,5643	5,5637
24.P22.A07.002	Box parto componibile con scrofa in gabbia disposta diagonalmente (superficie totale di 4,50 m2), costituito da telaio e gabbia della scrofa in profilati e tubolari d'acciaio zincato a caldo, pavimento grigliato in plastica, divisori pieni, zona nido con lampada IR e portalampada, mangiatoia per la scrofa in lamiera d'acciaio inox, abbeveratoio a succhiotto per la scrofa, abbeveratoio e mangiatoia per i suinetti; in opera		cad	2.200,00	2.201,58	0,072			24.P53.A02.004	PE_004 (Listino prezzi Tecnocementedil S.n.c.-CAP del Nord-Ovest e Fatture di spesa)	Pali di legno di testata Ø 14-16 cm, h 2,70-3 m		cad	11,0893	11,0882
24.P22.A07.003	Maggiorazione per telaio d'acciaio inox		cad	300,00	300,00	maggiorazione			24.P53.A02.005	VEN24-PR-A.07.22.c	Pali scortecciati in abete, larice, pino o pino marittimo		m³	274,2900	274,2626
24.P22.A07.004	Maggiorazione per pavimento grigliato in tondino rivestito di plastica		cad	200,00	200,00	maggiorazione			24.P53.A02.007	PE_006 (Listino prezzi Tecnocementedil S.n.c.-CAP del Nord-Ovest e Fatture di spesa)	Ancora in ferro con relativi cavetti e morsetti		cad	6,2931	6,2925
24.P22.A07.005	Box parto componibile con scrofa libera (superficie totale da 6 a 7,8 m2), costituito da divisori pieni nella parte inferiore e a giorno nella parte superiore, di altezza adeguata al contenimento della scrofa, pavimento parzialmente grigliato in barrette d'acciaio inox a sezione triangolare o tonda, protezioni laterali salvasuinetti, zona nido con lampada IR e portalampada, mangiatoia per la scrofa in lamiera d'acciaio inox, abbeveratoio a succhiotto per la scrofa, abbeveratoio e mangiatoia per i suinetti; in opera		cad	2.500,00	2.501,80	0,072			24.P53.A02.008	PE_007 (Listino prezzi Tecnocementedil S.n.c.-CAP del Nord-Ovest e Fatture di spesa)	Filo di sostegno di ferro triplo zincato o di acciaio inox di qualsiasi sezione per vigneto		Kg	2,3824	2,3822
24.P22.A09.001	Pavimento grigliato di plastica a pannelli modulari per suini fino a 35 kg di peso vivo unitario; in opera, compresa posa dei sostegni d'acciaio inox (lame) di adeguata sezione, per luce massima della fossa di 2,5 m:		m²	70,00	70,05	0,072			24.P53.A02.009	PE_009 (Listino prezzi Tecnocementedil S.n.c.-CAP del Nord-Ovest e Fatture di spesa)	Fornitura molle distanziatrici		cad	0,4859	0,4858
24.P22.A09.002	Pavimento grigliato di plastica a pannelli modulari per suini da 36 a 60 kg di peso vivo unitario; in opera, compresa posa dei sostegni d'acciaio inox (lame) di adeguata sezione, per luce massima della fossa di 2,5 m:		m²	85,00	85,06	0,072			24.P53.A02.010	PE_010 (Listino prezzi Tecnocementedil S.n.c.-CAP del Nord-Ovest e Fatture di spesa)	Mensole distanziatrici		cad	0,3535	0,3535
24.P22.A10.001	Abbeveratoio a succhiotto d'acciaio inox con attacco da 3/8", in opera, compreso allacciamento alla rete idrica		cad	6,00	6,00	0,072			24.P53.A02.011	PE_012 (Listino prezzi Diemme Strumenti)	Paline segnaletiche		cad	105,7994	105,7888
24.P22.A10.002	Abbeveratoio a succhiotto d'acciaio inox con attacco da ½", in opera, compreso allacciamento alla rete idrica		cad	8,00	8,01	0,072			24.P53.A02.012	PE_014 (Vivai Porro Marcello-Costi medi Regione Umbria)	Marze (3 a ceppo)		cad	0,0784	0,0786
24.P22.A10.003	Abbeveratoio a succhiotto d'acciaio inox con attacco da ¾", in opera, compreso allacciamento alla rete idrica		cad	11,00	11,01	0,072			24.P53.A02.013	PE_013 (Listino prezzi Diemme Strumenti)	Squadro ottico a prismi		cad	101,8809	101,8707
24.P22.A10.004	Sovrapprezzo per dispositivo di regolazione dell'altezza di installazione dell'abbeveratoio		cad	50,00	50,00	sovrapprezzo			24.P53.A02.014	PE_015 (Listino prezzi Ticino Vivai)	Fornitura mastice comune in barattolo		Kg	19,5900	19,5880
24.P22.A10.005	Abbeveratoio a tazza d'acciaio inox per suinetti con attacco da ½"; in opera		cad	50,00	50,04	0,072			24.P60.A01.001	NP1.1	Tubolari per pozzi	diametro 100 mm	m	30,0000	29,9970
24.P22.A10.006	Abbeveratoio a tazza d'acciaio inox per suinetti con attacco da ¾"; in opera		cad	60,00	60,04	0,072			24.P60.A01.002	NP1.2	Tubolari per pozzi	diametro 150 mm	m	58,8300	58,8241
24.P22.A10.007	Abbeveratoio a tazza d'acciaio inox per scrofe e suini all'ingrasso; in opera, compreso allacciamento alla rete idrica		cad	37,80	37,83	0,072			24.P60.A01.003	NP1.3	Tubolari per pozzi	diametro 200 mm	m	86,9000	86,8913
24.P22.A11.001	Truogoli lineari prefabbricati di c.a.v. rivestito d'acciaio inox, larghezza interna di 0,3 m; in opera		m	70,00	70,05	0,072			24.P60.A03.001	NP3.1	Elettropompa sommersa a giranti radiali per pozzi da 4", completa di apparecchiature di avviamento, tubazioni della pompa e cavi elettrici al piano di campagna; in opera ad una profondità massima di 20 m. Con caratteristiche di potenza e portata (per prevalenza nel punto di lavoro di 100 m) rispettivamente di:	1,5 kW; 100 l/min	cad	561,2920	561,2639
24.P22.A11.002	Truogoli lineari prefabbricati d'acciaio inox, larghezza interna di 0,3 m; in opera:		m	80,00	80,06	0,072			24.P60.A03.002	NP3.2	Elettropompa sommersa a giranti radiali per pozzi da 4", completa di apparecchiature di avviamento, tubazioni della pompa e cavi elettrici al piano di campagna; in opera ad una profondità massima di 20 m. Con caratteristiche di potenza e portata (per prevalenza nel punto di lavoro di 100 m) rispettivamente di:	4 kW; 150 l/min	cad	1095,8080	1095,7532
24.P22.A11.003	Truogoli lineari prefabbricati d'acciaio inox, larghezza interna di 0,5 m, a doppio fronte; in opera		m	95,00	95,07	0,072			24.P60.A03.003	NP3.3	Elettropompa sommersa a giranti radiali per pozzi da 4", completa di apparecchiature di avviamento, tubazioni della pompa e cavi elettrici al piano di campagna; in opera ad una profondità massima di 20 m. Con caratteristiche di potenza e portata (per prevalenza nel punto di lavoro di 100 m) rispettivamente di:	5,5 kW; 200 l/min	cad	1036,8360	1036,7842
24.P22.A12.001	Divisorio in tubi d'acciaio zincato a caldo, delle dimensioni di 0,5x0,9 m, per delimitazione del posto al truogolo per impianto di alimentazione a fissaggio biologico (biofix) per scrofe gestanti; in opera		cad	100,00	100,07	0,072			24.P60.A03.004	NP3.4	Elettropompa sommersa a giranti radiali per pozzi da 4", completa di apparecchiature di avviamento, tubazioni della pompa e cavi elettrici al piano di campagna; in opera ad una profondità massima di 20 m. Con caratteristiche di potenza e portata (per prevalenza nel punto di lavoro di 100 m) rispettivamente di:	7,5 kW; 240 l/min	cad	1094,5840	1094,5293
24.P22.A13.001	Mangiatoia a tramoggia per suinetti fino a 30-35 kg di peso vivo unitario, a 5 scomparti, capacità di 120 l, realizzata in lamiera d'acciaio inox o in plastica ad alta resistenza, con bordi antitaglio e antimorsicatura, completa di regolatore di flusso del mangime; in opera, compresi dispositivi per installazione		cad	250,00	250,18	0,072			24.P60.A04.001	NP4.1	Elettropompa sommersa a girante semiassiale per pozzi da 6", completa di apparecchiature di avviamento, tubazioni della pompa e cavi elettrici al piano di campagna; in opera ad una profondità massima di 20 m. Con caratteristiche di potenza e portata (per prevalenza nel punto di lavoro di 100 m) rispettivamente di:	18,5 kW; 750 l/min	cad	2011,3600	2011,2594
24.P22.A13.002	Mangiatoia a tramoggia per suinetti fino a 30-35 kg di peso vivo unitario, doppia a 5+5 scomparti, capacità di 240 l realizzata in lamiera d'acciaio inox o in plastica ad alta resistenza, con bordi antitaglio e antimorsicatura, completa di regolatore di flusso del mangime; in opera, compresi dispositivi per installazione		cad	420,00	420,30	0,072			24.P60.A04.002	NP4.2	Elettropompa sommersa a girante semiassiale per pozzi da 6", completa di apparecchiature di avviamento, tubazioni della pompa e cavi elettrici al piano di campagna; in opera ad una profondità massima di 20 m. Con caratteristiche di potenza e portata (per prevalenza nel punto di lavoro di 100 m) rispettivamente di:	22 kW; 950 l/min	cad	2012,0000	2011,8994
24.P22.A13.003	Mangiatoia a tramoggia per suini fino a 80-100 kg di peso vivo unitario, a 4 scomparti, capacità di 250 l, realizzata in lamiera d'acciaio inox o in plastica ad alta resistenza, con bordi antitaglio e antimorsicatura, completa di regolatore di flusso del mangime; in opera, compresi dispositivi per installazione		cad	450,00	450,32	0,072			24.P60.A04.003	NP4.3	Elettropompa sommersa a girante semiassiale per pozzi da 6", completa di apparecchiature di avviamento, tubazioni della pompa e cavi elettrici al piano di campagna; in opera ad una profondità massima di 20 m. Con caratteristiche di potenza e portata (per prevalenza nel punto di lavoro di 100 m) rispettivamente di:	26 kW; 1.100 l/min	cad	2220,8000	2220,6890
24.P22.A13.004	Mangiatoia a tramoggia per suini fino a 80-100 kg di peso vivo unitario, doppia a 4+4 scomparti, capacità di 500 l, realizzata in lamiera d'acciaio inox o in plastica ad alta resistenza, con bordi antitaglio e antimorsicatura, completa di regolatore di flusso del mangime; in opera, compresi dispositivi per installazione		cad	550,00	550,40	0,072			24.P60.A05.001	NP5.1	Elettropompa sommersa a girante semiassiale per pozzi da 8", completa di apparecchiature di avviamento, tubazioni della pompa e cavi elettrici al piano di campagna; in opera ad una profondità massima di 20 m. Con caratteristiche di potenza e portata (per prevalenza nel punto di lavoro di 100 m) rispettivamente di:	30 kW; 1.250 l/min	cad	1981,6000	1981,5009
24.P22.A13.005	Mangiatoia a pianta rettangolare del tipo "secco/liquido" per suinetti in svezzamento fino a 30 kg, con piatto di acciaio inox a 2 livelli, dimensioni di 600x300x120 mm, tubo dispensatore in plastica trasparente, 2 abbeveratoi a bottone disposti ai lati del tubo e struttura verticale di supporto; in opera, compresi allacciamento idrico e collegamento alla linea di distribuzione dell'alimento. Fino a 60 capi.		cad	250,00	250,18	0,072			24.P60.A05.002	NP5.2	Elettropompa sommersa a girante semiassiale per pozzi da 8", completa di apparecchiature di avviamento, tubazioni della pompa e cavi elettrici al piano di campagna; in opera ad una profondità massima di 20 m. Con caratteristiche di potenza e portata (per prevalenza nel punto di lavoro di 100 m) rispettivamente di:	37 kW; 1.400 l/min	cad	2125,2000	2125,0937
24.P22.A13.006	Mangiatoia a pianta rettangolare del tipo "secco/liquido" per suini all'ingrasso fino a 120 kg, con piatto di acciaio inox a 2 livelli, dimensioni di 600x400x160 mm, tubo dispensatore in plastica trasparente, 2 abbeveratoi a bottone disposti ai lati del tubo e struttura verticale di supporto; in opera, compresi allacciamento idrico e collegamento alla linea di distribuzione dell'alimento. Fino a 50 capi.		cad	350,00	350,25	0,072			24.P60.A05.003	NP5.3	Elettropompa sommersa a girante semiassiale per pozzi da 8", completa di apparecchiature di avviamento, tubazioni della pompa e cavi elettrici al piano di campagna; in opera ad una profondità massima di 20 m. Con caratteristiche di potenza e portata (per prevalenza nel punto di lavoro di 100 m) rispettivamente di:	44,5 kW; 1.800 l/min	cad	2452,0000	2451,8774
24.P22.A13.007	Mangiatoia monoposto "mangia e bevi" di plastica rigida e/o acciaio inox, per suinetti in svezzamento, completa di agitatore di mangime, paletta erogatrice e abbeveratoio interno; in opera, compresi dispositivi per installazione e collegamento idrico con la rete di distribuzione		cad	220,00	220,16	0,072			24.P61.A05.001	NP6.1	Salvagente anulare costruito in politene alta densità con interno in poliuretano a cellule chiuse, dotato di fasce riflettenti e sagola, esterno Ø 610 mm, interno Ø 400 mm, omologato Rina, 2,7 kg		cad	41,6427	41,6385
24.P22.A13.008	Mangiatoia monoposto "mangia e bevi" di plastica rigida e/o acciaio inox, per suini all'ingrasso e accrescimento, completa di agitatore di mangime, paletta erogatrice e abbeveratoio interno; in opera, compresi dispositivi per installazione e collegamento idrico con la rete di distribuzione		cad	280,00	280,20	0,072			24.P61.A05.002	NP6.2	Cima galleggiante arancio. Regolamentare per salvagente. D.8 mm x 30 mt. Carico di rottura: 700 kg		cad	9,0507	9,0498
24.P22.A13.009	Mangiatoia biposto "mangia e bevi" di plastica rigida e/o acciaio inox, per suinetti in svezzamento, completa di agitatore di mangime, palette erogatrici e abbeveratoi interni; in opera, compresi dispositivi per installazione e collegamento idrico con la rete di distribuzione		cad	270,00	270,19	0,072			24.P61.A05.003	NP6.3	Cippo con asta da 35 cm e accessori		cad	14,0800	14,0786
24.P22.A13.010	Mangiatoia biposto "mangia e bevi" di plastica rigida e/o acciaio inox, per suini all'ingrasso e accrescimento, completa di agitatore di mangime, palette erogatrici e abbeveratoi interni; in opera, compresi dispositivi per installazione e collegamento idrico con la rete di distribuzione		cad	320,00	320,23	0,072			24.P62.A01.001	NP7.1	Mezzi-tubi di cemento con giunto semplice a dente, in opera	diametro interno cm 30	m	11,9200	11,9534
24.P22.A14.001	Albiolo singolo prefabbricato per verro, di calcestruzzo polimerico, delle dimensioni di 0,5x0,3 m; in opera.		cad	150,00	150,11	0,072			24.P62.A01.002	NP7.2	Mezzi-tubi di cemento con giunto semplice a dente, in opera	diametro interno cm 40	m	14,7400	14,7813
24.P22.A15.001	Fornitura di capannina post-svezzamento di tipo trasferibile per allevamento di suini all'aperto, priva di pavimentazione, con sezione di forma semicircolare (ad arco), realizzata con copertura e tamponamenti di vetroresina, compresi porta d'ingresso, finestrella di aerazione, mangiatoia interna a tramoggia, parchetto esterno realizzato con pannelli ciechi di lamiera acciaio inox e abbeveratoio esterno a imbocco. Misura della superficie coperta.		m²	2.161,25	2.161,03	-0,01			24.P62.A01.003	NP7.3	Mezzi-tubi di cemento con giunto semplice a dente, in opera	diametro interno cm 50	m	17,4100	17,4587
24.P22.A15.002	Fornitura di capannina gestazione o ingrasso di tipo trasferibile per allevamento di suini all'aperto, priva di pavimentazione, della superficie interna di 10 m2, realizzata con telaio di acciaio zincato a caldo, copertura con pannelli sandwich di lamiera acciaio inox con interposto strato coibente di poliuretano espanso dello spessore di 40 mm e tamponamenti in pannelli di materiale idrofugo, compresi porta d'ingresso e finestrella di aerazione.		cad	2.451,92	2.451,67	-0,01			24.P62.A01.004	NP7.4	Mezzi-tubi di cemento con giunto semplice a dente, in opera	diametro interno cm 60	m	21,4200	21,4800
24.P22.A16.001	Truogolo d'acciaio inox della lunghezza di 2 m, completo di basamento da zavorrare; in opera, esclusa zavorra di calcestruzzo.		cad	457,57	457,90	0,072			24.P62.A02.001	NP26.1	Pozzetti prefabbricati in cls	25x25x25 innesto tubazione 15 cm	cad	6,7080	6,7073
24.P22.A16.002	Mangiatoia a tramoggia d'acciaio inox a 2 scomparti, con capacità di 120 l, completa di regolatore di flusso del mangime, tetto ribaltabile e piedi di appoggio; in opera, escluse strutture di supporto e di stabilizzazione.		cad	524,33	524,71	0,072			24.P62.A02.002	NP26.2	Pozzetti prefabbricati in cls	30x30x30 innesto tubazione 20 cm	cad	7,9440	7,9432
24.P22.A17.001	Attrezzatura per tronchetto di legno sospeso all'interno di box per suini, con funzione di arricchimento ambientale, costituita da catena d'acciaio inox tipo genovese e bullone con dado per fissaggio del tronchetto, in opera, escluso tronchetto.		cad	30,00	30,02	0,072			24.P62.A02.003	NP26.3	Pozzetti prefabbricati in cls	40x40x40 innesto tubazione 30 cm	cad	11,0440	11,0429
24.P22.A17.002	Attrezzatura per tronchetto di legno sospeso all'interno di box per suini, con funzione di arricchimento ambientale, costituita da una struttura tubolare in lamiera d'acciaio inox di adeguato spessore fissata con opportuni agganci al divisorio del box, completa di staffa reggitronchetto nella parte inferiore, in opera, escluso tronchetto.		cad	110,00	110,08	0,072			24.P62.A02.004	NP26.4	Pozzetti prefabbricati in cls	50x50x50 innesto tubazione 40 cm	cad	14,6800	14,6785
24.P22.A18.001	Rastrelliera per paglia per box suini, costruita in lamiera d'acciaio inox, delle dimensioni di 1,3x0,3x0,8 m, in opera.		cad	120,00	120,09	0,072			24.P62.A02.005	NP26.5	Pozzetti prefabbricati in cls	60x60x60 innesto tubazione 50 cm	cad	24,4800	24,4776
24.P22.A19.001	Pesa elettronica mobile per suini, con portata massima di 4,9 kN (500 kg), per pesatura statica, completa di telaio, piattaforma d'acciaio verniciato con superficie di calpestio antiscivolo in lamiera bugnata, dimensioni di 1,5x0,75 m, barre di carico, cancelli e transenne di contenimento in tubolare d'acciaio zincato, unità di visualizzazione con display LED e tastierino alfanumerico e ogni altro accessorio per il perfetto funzionamento.		cad	3.500,00	3.499,65	-0,01			24.P62.A02.006	NP26.6	Pozzetti prefabbricati in cls	70x70x70 innesto tubazione 60 cm	cad	48,2000	48,1952
24.P22.A19.002	Pesa elettronica mobile per suini, con portata massima di 4,9 kN (500 kg), per pesatura dinamica (in movimento), completa di telaio, piattaforma d'acciaio verniciato con superficie di calpestio antiscivolo in lamiera bugnata, dimensioni di 1,5x0,75 m, barre di carico, unità di visualizzazione con display LED e tastierino alfanumerico e ogni altro accessorio per il perfetto funzionamento; da collocare su corsie di servizio adeguatamente delimitate da transenne laterali.		cad	3.000,00	2.999,70	-0,01			24.P62.A02.007	NP26.7	Pozzetti prefabbricati in cls	80x80x80 innesto tubazione 70 cm	cad	72,4000	72,3928
24.P23.A01.001	Transenna d'acciaio zincato a caldo dell'altezza di 1 m costituita da piantane in profilato a sezione quadra (sezione 100x100 mm) poste ogni 2,5 m e da barriere a 7 tubi orizzontali diametro 1"; in opera, per installazione su cordolo o a pavimento		m	70,00	70,05	0,072			24.P62.A02.008	NP26.8	Pozzetti prefabbricati in cls	100x100x100 innesto tubazione 80 cm	cad	115,4400	115,4285
24.P23.A01.002	Transenna d'acciaio zincato a caldo dell'altezza di 0,8 m costituita da piantane in profilato a sezione quadra (sezione 80x80 mm) poste ogni 2,5 m, 2 tubi orizzontali diametro 1" e montanti in tondino diametro di 8 mm posti a interasse di 70 mm, saldati ai tubi superiore e inferiore; in opera, per installazione su cordolo o a pavimento		m	25,00	25,02	0,072			24.P62.A03.001	NP8.1	Chiusini in cemento carrabili	pozzetto 25x25x25	cad	6,1000	6,0994
24.P23.A02.001	Cancello anti-arretramento per ovini e caprini in profilati d'acciaio zincato a caldo, costituito da 2 piantane in tubo a sezione quadra 100x100 mm e 2 cancelli ad anta in tubo a sezione circolare, con apertura solo in un senso e richiusura automatica mediante molle; in opera, compresi dispositivi per installazione.		cad	319,00	319,23	0,072			24.P62.A03.002	NP8.2	Chiusini in cemento carrabili	pozzetto 30x30x30	cad	6,5000	6,4994
24.P23.A02.002	Cancello a ghigliottina in profilati d'acciaio zincato a caldo per ovini e caprini costituito da telaio in tubo a sezione quadra con soglia di battuta, braccio di sospensione della carrucola, corda d'azionamento e cancello a ritti verticali in tondino da 8 mm; in opera, per delimitazione temporanea di corsie di movimentazione.		cad	280,00	280,20	0,072			24.P62.A03.003	NP8.3	Chiusini in cemento carrabili	pozzetto 40x40x40	cad	20,4400	20,4380
24.P23.A02.003	Cancello d'acciaio zincato a caldo per ovini e caprini, dell'altezza di 1 m e della lunghezza da 1 a 7 m, costituito da telaio in tubi diametro 1" e barriera a 5 tubi orizzontali diametro 1" con ritti di irrigidimento, completo di cardini e serratura; in opera		m	201,00	201,14	0,072			24.P62.A03.004	NP8.4	Chiusini in cemento carrabili	pozzetto 50x50x50	cad	20,4400	20,4380
24.P23.A02.004	Cancello d'acciaio zincato a caldo per ovini e caprini, dell'altezza di 1 m e della lunghezza da 1 a 7 m, costituito da telaio in tubo diametro 1" e da tondini verticali diametro 12 mm posti a interasse di 70 mm, completo di cardini e serratura; in opera		m	100,00	100,07	0,072			24.P62.A03.005	NP8.5	Chiusini in cemento carrabili	pozzetto 60x60x60	cad	24,5400	24,5375
24.P23.A03.001	Piantana per sostegno di cancelli per ovi-caprini, in profilato d'acciaio zincato a sezione quadra, tubo 100x100 mm, altezza 1,2 m; in opera, escluse opere murarie		cad	65,00	65,05	0,072			24.P62.A03.006	NP8.6	Chiusini in cemento carrabili	pozzetto 70x70x70	cad	61,0200	61,0139
24.P23.A03.002	Piantana per sostegno di cancelli per ovi-caprini, in profilato d'acciaio zincato a sezione quadra, tubo 120x120 mm, altezza 2 m, tirante 12 mm; in opera, escluse opere murarie		cad	75,00	75,05	0,072			24.P62.A03.007	NP8.7	Chiusini in cemento carrabili	pozzetto 80x80x80	cad	61,0200	61,0139
24.P23.A04.001	Rastrelliera d'acciaio zincato a caldo per ovini e caprini, costituita da piantane in tubo a sezione quadra 100x100 mm poste a interasse di 2,5 m e da moduli con telaio in tubo diametro 1" e montanti verticali in tubo diametro 1/2" posti a interasse di 200 mm; in opera, compresi dispositivi per l'installazione.		m	100,00	100,07	0,072			24.P62.A03.008	NP8.8	Chiusini in cemento carrabili	pozzetto 100x100x100	cad	91,2000	91,1909
24.P23.A04.002	Rastrelliera autocatturante per pecore costituita da tubi d'acciaio zincato a caldo diametro 1/2" e 1", ad aste oscillanti con meccanismo di blocco superiore, fronte per capo di 0,4 m; in opera, compresi dispositivi per l'ancoraggio.		m	162,00	162,12	0,072			24.P62.A04.001	NP9.1	Griglie in ghisa sferoidale conformi alle norme UNI EN 124	pozzetto 25x25x25	cad	31,1900	31,1869
24.P23.A04.003	Rastrelliera portafieno singola a muro per ovini e caprini in tubi e tondini d'acciaio zincato, in opera		m	80,00	80,06	0,072			24.P62.A04.002	NP9.2	Griglie in ghisa sferoidale conformi alle norme UNI EN 124	pozzetto 30x30x30	cad	46,7900	46,7853
24.P23.A04.004	Rastrelliera portafieno doppia con piedi per ovini e caprini in tubi e tondini d'acciaio zincato, in opera		m	450,00	450,32	0,072			24.P62.A04.003	NP9.3	Griglie in ghisa sferoidale conformi alle norme UNI EN 124	pozzetto 40x40x40	cad	66,1300	66,1234
24.P23.A04.005	Rastrelliera portafieno doppia a cavallo di transenna o cancello per ovini e caprini in tubi e tondini d'acciaio zincato, in opera		m	80,00	80,06	0,072			24.P62.A04.004	NP9.4	Griglie in ghisa sferoidale conformi alle norme UNI EN 124	pozzetto 50x50x50	cad	103,3600	103,3497
24.P23.A05.001	Abbeveratoio a tazza a livello costante di ghisa smaltata per ovini e caprini, per attacco a tubo mediante fascetta metallica o per installazione a parete mediante tasselli, completo di valvola a galleggiante e tubo di raccordo all'impianto idrico; in opera		cad	30,00	30,02	0,072			24.P62.A04.005	NP9.5	Griglie in ghisa sferoidale conformi alle norme UNI EN 124	pozzetto 60x60x60	cad	140,4200	140,4060
24.P23.A05.002	Abbeveratoio a tazza a richiesta d'acqua per ovini e caprini, di ghisa smaltata, completo di paletta d'acciaio per azionamento e tubo di raccordo all'impianto idrico; in opera.		cad	40,00	40,03	0,072			24.P62.A04.006	NP9.6	Griglie in ghisa sferoidale conformi alle norme UNI EN 124	pozzetto 70x70x70	cad	207,6100	207,5892
24.P23.A05.003	Abbeveratoio a vasca a livello costante in lamiera d'acciaio inox, con dispositivo di ribaltamento per pulizia, completo di galleggiante, valvola sommersa, piletta con coperchio, tubo flessibile, telaio di sostegno in tubo d'acciaio e staffe per installazione a muro; in opera, compreso allacciamento alla rete idrica.		cad	60,00	60,04	0,072			24.P62.A04.007	NP9.7	Griglie in ghisa sferoidale conformi alle norme UNI EN 124	pozzetto 80x80x80	cad	384,6000	384,5615
24.P24.A01.001	Impianto per trasporto uova a berrette, tipo Anaconda, larghezza 0,4 m, per trasferimento uova dalla testata finale delle gabbie al locale di raccolta (lunghezza media di 25 m); in opera, completo di motorizzazione		m	545,00	545,39	0,072			24.P62.A04.008	NP9.8	Griglie in ghisa sferoidale conformi alle norme UNI EN 124	pozzetto 100x100x100	cad	460,2000	460,1540
24.P24.A02.001	Mangiatoia circolare da 18 kg di materiale plastico per 100 pulcini.		cad	26,00	26,00	-0,01			24.P62.A05.001	NP10.1	Canalette prefabbricate in c.a. vibrato dosato a 400 kg/m³ di cemento tipo 425 in elementi monolitici da m 5 di lunghezza, con sella incorporata,	con sezione interna sino a m² 0,20	m	16,9400	16,9383
24.P24.A02.002	Mangiatoia circolare di materiale plastico per avicoli, completa di coperchio e tetto, con capienza serbatoio e diametro piatto di 18 kg e 370 mm		cad	26,00	26,00	-0,01			24.P62.A05.002	NP10.2	Canalette prefabbricate in c.a. vibrato dosato a 400 kg/m³ di cemento tipo 425 in elementi monolitici da m 5 di lunghezza, con sella incorporata,	con sezione interna sino a m² 0,25	m	13,7600	13,7586
24.P24.A02.003	Mangiatoia circolare in lamiera d'acciaio zincata a caldo per avicoli, completa di coperchio e tetto, con capienza serbatoio e diametro piatto rispettivamente di 5 kg e 300 mm		cad	11,00	11,00	-0,01			24.P62.A05.003	NP10.3	Canalette prefabbricate in c.a. vibrato dosato a 400 kg/m³ di cemento tipo 425 in elementi monolitici da m 5 di lunghezza, con sella incorporata,	con sezione interna sino a m² 0,32	m	22,9400	22,9377
24.P24.A02.004	Mangiatoia circolare in lamiera d'acciaio zincata a caldo per avicoli, completa di coperchio e tetto, con capienza serbatoio e diametro piatto rispettivamente di 18 kg e 380 mm		cad	19,00	19,00	-0,01			24.P62.A05.004	NP10.4	Canalette prefabbricate in c.a. vibrato dosato a 400 kg/m³ di cemento tipo 425 in elementi monolitici da m 5 di lunghezza, con sella incorporata,	con sezione interna sino a m² 0,40	m	16,8000	16,7983
24.P24.A02.005	Mangiatoia circolare in lamiera d'acciaio zincata a caldo per avicoli, completa di coperchio e tetto, con capienza serbatoio e diametro piatto rispettivamente di 40 kg e 500 mm		cad	44,00	44,00	-0,01			24.P62.A05.005	NP10.5	Canalette prefabbricate in c.a. vibrato dosato a 400 kg/m³ di cemento tipo 425 in elementi monolitici da m 5 di lunghezza, con sella incorporata,	con sezione interna sino a m² 0,45	m	25,0600	25,0575
24.P24.A03.001	Abbeveratoio circolare di materiale plastico per pulcini, per l'abbeverata nelle prime tre settimane di vita, con serbatoio di 5 l (100 pulcini)		cad	3,00	3,00	-0,01			24.P62.A05.006	NP10.6	Canalette prefabbricate in c.a. vibrato dosato a 400 kg/m³ di cemento tipo 425 in elementi monolitici da m 5 di lunghezza, con sella incorporata,	con sezione interna sino a m² 0,55	m	23,5200	23,5176
24.P24.A03.002	Abbeveratoio circolare di materiale plastico antiurto e atossico per avicoli, completo di zavorra stabilizzatrice, del tipo funzionante sia sospeso che appoggiato a terra, con livello dell'acqua regolabile; in opera, compresi 3 m di tubo e fune di nylon per sospensione.		cad	54,00	53,99	-0,01			24.P62.A05.007	NP10.7	Canalette prefabbricate in c.a. vibrato dosato a 400 kg/m³ di cemento tipo 425 in elementi monolitici da m 5 di lunghezza, con sella incorporata,	con sezione interna sino a m² 0,70	m	25,1200	25,1175
24.P24.A03.003	Linea di abbeveratoi a goccia per avicoli, completa di erogatori a nipple dotati di vaschetta salvagoccia, posti ogni 0,25 m circa, regolatore di pressione di inizio linea, sfiato terminale con livello, barra di sostegno di alluminio e impianto di sollevamento ad argano manuale da 300 kg completo di cavo d'acciaio da 4 mm, fune di plastica, carrucole, supporti e bulloneria; in opera, compreso kit di allacciamento alla linea di adduzione principale.		m	170,00	170,12	0,072			24.P62.A05.008	NP10.8	Canalette prefabbricate in c.a. vibrato dosato a 400 kg/m³ di cemento tipo 425 in elementi monolitici da m 5 di lunghezza, con sella incorporata,	con sezione interna sino a m² 0,85	m	28,0000	27,9972
24.P24.A04.001	Porticina apribile a ghigliottina per usciolo di pollaio delle dimensioni di 1x0,5 m, in profilati d'acciaio zincato e pannello sandwich		cad	5,00	5,00	-0,01			24.P62.A05.009	NP10.9	Canalette prefabbricate in c.a. vibrato dosato a 400 kg/m³ di cemento tipo 425 in elementi monolitici da m 5 di lunghezza, con sella incorporata,	con sezione interna sino a m² 1,30	m	31,5200	31,5168
24.P24.A05.001	Modulo nidi a 1 piano di lamiera d'acciaio zincata a caldo per galline ovaiole, tipo a parete, lunghezza 2,4 m, con nidi di gruppo; in opera, completo di nastro trasporto uova posteriore da 300 mm		cad	1.274,00	1.274,92	0,072			24.P62.A06.001	NP11.1	Canalette prefabbricate in c.a. vibrato dosato a 400 kg/m³ di cemento tipo 425 in elementi monolitici da m 2,5 di lunghezza, con sella incorporata	con sezione interna sino a m² 0,60	m	32,0000	31,9968
24.P24.A05.002	Modulo nidi a 2 piani di lamiera d'acciaio zincata a caldo per galline ovaiole, tipo a parete, lunghezza 2,4 m, con nidi di gruppo; in opera, completo di nastro trasporto uova posteriore da 300 mm		cad	1.826,00	1.827,31	0,072			24.P62.A06.002	NP11.2	Canalette prefabbricate in c.a. vibrato dosato a 400 kg/m³ di cemento tipo 425 in elementi monolitici da m 2,5 di lunghezza, con sella incorporata	con sezione interna sino a m² 2,20	m	71,0400	71,0329
24.P24.A05.003	Modulo nidi a 1 piano di lamiera d'acciaio zincata a caldo per galline ovaiole, tipo doppio centrale, lunghezza 2,4 m, con nidi di gruppo; in opera, completo di nastro trasporto uova centrale da 500 mm		cad	1.700,00	1.701,22	0,072			24.P62.A06.003	NP11.3	Canalette prefabbricate in c.a. vibrato dosato a 400 kg/m³ di cemento tipo 425 in elementi monolitici da m 2,5 di lunghezza, con sella incorporata	con sezione interna sino a m² 2,70	m	125,4400	125,4275
24.P24.A05.004	Modulo nidi a 2 piani di lamiera d'acciaio zincata a caldo per galline ovaiole, tipo doppio centrale, lunghezza 2,4 m, con nidi di gruppo; in opera, completo di nastro trasporto uova centrale da 500 mm		cad	2.350,00	2.351,69	0,072			24.P62.A07.001	NP12.1	Canalette prefabbricate in c.a. vibrato dosato a 400 kg/m³ di cemento tipo 425 in elementi monolitici da m 1 di lunghezza, con sella incorporata	con sezione interna sino a m² 2,00	m	214,4800	214,4586
24.P24.A06.001	Posatoio fessurato di materiale plastico, completo di struttura di supporto e rete di protezione per impedire l'accesso al disotto dello stesso posatoio; in opera		m²	76,00	76,05	0,072			24.P62.A07.002	NP12.2	Canalette prefabbricate in c.a. vibrato dosato a 400 kg/m³ di cemento tipo 425 in elementi monolitici da m 1 di lunghezza, con sella incorporata	con sezione interna sino a m² 2,65	m	227,5900	227,5672
24.P24.A07.001	Impianto per la raccolta automatica delle uova, per nidi 300 mm parete a 1 piano, completo di gruppo di traino, tavolo di raccolta, nastro di trasporto e gruppo di rinvio; in opera		cad	5.900,00	5.904,25	0,072			24.P62.A08.001	NP13.1	Tubi in PVC rigido per condotte in pressione destinate al convogliamento di acque per uso irriguo, industriale e fognature	PN 6 SDR 41 - a norme UNI EN 1452 - DE63	m	3,7400	3,7396
24.P24.A07.002	Impianto per la raccolta automatica delle uova, per nidi 300 mm parete a 2 piani, completo di gruppo di traino, tavolo di raccolta, nastro di trasporto e gruppo di rinvio; in opera		cad	8.385,00	8.391,04	0,072			24.P62.A08.002	NP13.2	Tubi in PVC rigido per condotte in pressione destinate al convogliamento di acque per uso irriguo, industriale e fognature	PN 6 SDR 41 - a norme UNI EN 1452 - DE75	m	5,1800	5,1795
24.P24.A07.003	Impianto per la raccolta automatica delle uova, per nidi 500 mm parete a 1 piano, completo di gruppo di traino, tavolo di raccolta, nastro di trasporto e gruppo di rinvio; in opera		cad	6.370,00	6.374,59	0,072			24.P62.A08.003	NP13.3	Tubi in PVC rigido per condotte in pressione destinate al convogliamento di acque per uso irriguo, industriale e fognature	PN 6 SDR 41 - a norme UNI EN 1452 - DE90	m	7,1600	7,1593
24.P24.A07.004	Impianto per la raccolta automatica delle uova, per nidi 500 mm parete a 2 piani, completo di gruppo di traino, tavolo di raccolta, nastro di trasporto e gruppo di rinvio; in opera		cad	11.260,00	11.268,11	0,072			24.P62.A08.004	NP14.1	Tubi in PVC rigido per condotte in pressione destinate al convogliamento di acque per uso irriguo, industriale e fognature	PN 10 SDR 41 - a norme UNI EN 1452 - DE63	m	3,8100	3,8096
24.P25.A01.001	Gabbie in modulo a un piano per coniglie fattrici e ingrasso, rispettose del benessere animale, complete di mangiatoie a tramoggia per l'alimentazione e barre per abbeveratoio, gambe di supporto, nidi in plastica e divisori in lamiera, portaschede, telaio di sostegno in acciaio zincato; in opera		cad	1.200,00	1.200,86	0,072			24.P62.A08.005	NP14.2	Tubi in PVC rigido per condotte in pressione destinate al convogliamento di acque per uso irriguo, industriale e fognature	PN 10 SDR 41 - a norme UNI EN 1452 - DE75	m	5,4600	5,4595
24.P25.A01.002	Gabbia in modulo a 2 piani per coniglie fattrici e rimonta,rispettose del benessere animale, complete di mangiatoie a tramoggia per l'alimentazione e barre per abbeveratoio, gambe di supporto, nidi in plastica e divisori in lamiera, portaschede, telaio di sostegno in acciaio zincato; in opera		cad	1.900,00	1.901,37	0,072			24.P62.A08.006	NP14.3	Tubi in PVC rigido per condotte in pressione destinate al convogliamento di acque per uso irriguo, industriale e fognature	PN 10 SDR 41 - a norme UNI EN 1452 - DE90	m	7,1600	7,1593
24.P25.A01.003	Gabbie in modulo a un piano per conigli maschi, complete di mangiatoie a tramoggia per alimentazione manuale o angolari per alimentazione automatica, abbeveratoi a goccia, pavimento a griglia con barrette di dimensioni adeguate e telaio di sostegno d'acciaio zincato; in opera		cad	1.000,00	1.000,72	0,072			24.P62.A08.007	NP15.1	Tubi in PVC rigido per condotte in pressione destinate al convogliamento di acque per uso irriguo, industriale e fognature	PN 16 SDR 17 - a norme UNI EN 1452 - DE63	m	5,7400	5,7394
24.P25.A01.004	kit per alimentazione automatica completo di tramoggia, gruppo traino, sensore di fine linea, quadro elettrico e comandi; in opera		cad	1.600,00	1.601,15	0,072			24.P62.A08.008	NP15.2	Tubi in PVC rigido per condotte in pressione destinate al convogliamento di acque per uso irriguo, industriale e fognature	PN 16 SDR 17 - a norme UNI EN 1452 - DE75	m	8,1400	8,1392
24.P25.A01.005	Gabbie in modulo a un piano per conigli da rimonta, complete di mangiatoie angolari, abbeveratoi a goccia, pavimento a griglia con barrette di dimensioni adeguate e telaio di sostegno d'acciaio zincato; in opera.		cad	1.200,00	1.200,86	0,072			24.P62.A08.009	NP15.3	Tubi in PVC rigido per condotte in pressione destinate al convogliamento di acque per uso irriguo, industriale e fognature	PN 16 SDR 17 - a norme UNI EN 1452 - DE90	m	14,6800	14,6785
24.P25.A02.001	Impianto per il trasferimento del mangime dal silo alle tramogge di testata dell'impianto di alimentazione automatico per conigli (linea stimata di 20m), completo di coclea a spirale, tubazione di plastica diametro di 90 mm, con pozzetto sotto al silo, bocche di scarico con serrande e prolunghe, piantane per sostegno della tubazione, sensori per tramogge e gruppo di traino con motore trifase; in opera, esclusi collegamenti elettrici:	3 file di gabbie, 5 tramogge, 5 bocche di scarico	cad	8.000,00	8.005,76	0,072			24.P62.A09.001	NP16.1	Condotte in PVC Biorientato	PVC Biorientato-PN 12,5 diametro esterno mm 110	m	6,6000	6,5993
24.P25.A02.002	Impianto per il trasferimento del mangime dal silo alle tramogge di testata dell'impianto di alimentazione automatico per conigli (linea stimata di 20m), completo di coclea a spirale, tubazione di plastica diametro di 90 mm, con pozzetto sotto al silo, bocche di scarico con serrande e prolunghe, piantane per sostegno della tubazione, sensori per tramogge e gruppo di traino con motore trifase; in opera, esclusi collegamenti elettrici:	3 file di gabbie, 10 tramogge, 10 bocche di scarico	cad	10.500,00	10.507,56	0,072			24.P62.A09.002	NP16.2	Condotte in PVC Biorientato	PVC Biorientato-PN 12,5 diametro esterno mm 140	m	10,2800	10,2790
24.P26.A01.001	Recinzione in ferro zincato altezza 2,00 m, realizzata con pali verticali diametro 102 mm e n° 2 filagne orizzontali in tubo diametro 42 mm.		m	35,00	35,00	-0,005			24.P62.A09.003	NP16.3	Condotte in PVC Biorientato	PVC Biorientato-PN 12,5 diametro esterno mm 160	m	13,5600	13,5586
24.P26.A01.002	Recinzione in ferro zincato altezza 2,00 m, realizzata con pali verticali diametro 102 mm e n° 3 filagne orizzontali in tubo diametro 42 mm.		m	40,00	40,00	-0,005			24.P62.A09.004	NP16.4	Condotte in PVC Biorientato	PVC Biorientato-PN 12,5 diametro esterno mm 200	m	20,7200	20,7179
24.P26.A01.003	Recinto in pali di castagno per equini, alto 1,5 m dal piano di campagna, con piantane in pali diametro 120 mm poste a interasse di 2,5 m e 2 ordini di pali orizzontali diametro 80 mm; in opera, per installazione su terreno, compresi ferramenta per assemblaggio, tappi copripalo in plastica e guarnizione in telo di PVC per la punta dei pali infissa nel terreno.		m	70,00	70,05	0,072			24.P62.A09.005	NP16.5	Condotte in PVC Biorientato	PVC Biorientato-PN 12,5 diametro esterno mm 250	m	32,5200	32,5167
24.P26.A01.004	Recinzione in ferro zincato + legno altezza 2,00 m, realizzata con pali verticali diametro 102 mm e 2 filagne orizzontali in legno larice protetto nella parte superiore da apposito profilo "antimorno" in lamiera zincata		m	47,00	47,00	-0,005			24.P62.A09.006	NP16.6	Condotte in PVC Biorientato	PVC Biorientato-PN 12,5 diametro esterno mm 315	m	54,9600	54,9545
24.P26.A01.005	Recinzione in ferro zincato + legno altezza 2,00 m, realizzata con pali verticali diametro 102 mm e 3 filagne orizzontali in legno larice protetto nella parte superiore da apposito profilo "antimorno" in lamiera zincata		m	60,00	60,00	-0,005			24.P62.A09.007	NP16.7	Condotte in PVC Biorientato	PVC Biorientato-PN 12,5 diametro esterno mm 400	m	88,9600	88,9511
24.P26.A02.001	Cancello d'acciaio zincato per recinto equini, della lunghezza di 2 m e dell'altezza di 1,5 m, con telaio in tubo diametro 1"1/2 e 2 filagne con tubi orizzontali diametro 1"1/4; in opera, completo di cardini e chiusura.		cad	220,00	220,16	0,072			24.P62.A09.008	NP17.1	Condotte in PVC Biorientato	PVC Biorientato-PN 16 diametro esterno mm 110	m	7,3600	7,3593
24.P26.A02.002	Cancello d'acciaio zincato per recinto equini, della lunghezza di 2 m e dell'altezza di 1,5 m, con telaio in tubo diametro 1"1/2 e 3 filagne con tubi orizzontali diametro 1"1/4; in opera, completo di cardini e chiusura.		cad	245,00	245,18	0,072			24.P62.A09.009	NP17.2	Condotte in PVC Biorientato	PVC Biorientato-PN 16 diametro esterno mm 140	m	11,4400	11,4389
24.P26.A02.003	Cancello d'acciaio zincato per recinto equini, costituito da telaio in profilato scatolare sezione 120x30 mm con 2 filagne; in opera, completo di cardini e chiusura, dell'altezza di 0,8 m e della lunghezza di 1,5 m		cad	168,00	168,12	0,072			24.P62.A09.010	NP17.3	Condotte in PVC Biorientato	PVC Biorientato-PN 16 diametro esterno mm 160	m	15,0400	15,0385
24.P26.A02.004	Cancello d'acciaio zincato per recinto equini, costituito da telaio in profilato scatolare sezione 120x30 mm con 3 filagne; in opera, completo di cardini e chiusura, dell'altezza di 0,8 m e della lunghezza di 1,5 m		cad	320,00	320,23	0,072			24.P62.A09.011	NP17.4	Condotte in PVC Biorientato	PVC Biorientato-PN 16 diametro esterno mm 200	m	23,0400	23,0377
24.P26.A02.005	Cancello d'acciaio zincato per recinto equini, costituito da telaio in profilato scatolare sezione 120x30 mm con 2 filagne; in opera, completo di cardini e chiusura, dell'altezza di 0,8 m e della lunghezza di 3,0 m		cad	185,00	185,13	0,072			24.P62.A09.012	NP17.5	Condotte in PVC Biorientato	PVC Biorientato-PN 16 diametro esterno mm 250	m	36,1600	36,1564
24.P26.A02.006	Cancello d'acciaio zincato per recinto equini, costituito da telaio in profilato scatolare sezione 120x30 mm con 3 filagne; in opera, completo di cardini e chiusura, dell'altezza di 0,8 m e della lunghezza di 3,0 m		cad	365,00	365,26	0,072			24.P62.A09.013	NP17.6	Condotte in PVC Biorientato	PVC Biorientato-PN 16 diametro esterno mm 315	m	60,4800	60,4740
24.P26.A03.001	Box lineare singolo da esterno per equini, costituito da struttura portante d'acciaio zincato, tamponamenti di legno, copertura coibentata in pannelli sandwich spessore 40 mm, porticato di 2,8 m, porta di legno e acciaio con parte superiore apribile singolarmente, rastrelliera porta-fieno, bacinella portabiada pulibile, abbeveratoio e ogni altro accessorio; in opera, esclusi piano di posa e allacciamenti		cad	9.000,00	9.006,48	0,072			24.P62.A09.014	NP17.7	Condotte in PVC Biorientato	PVC Biorientato-PN 16 diametro esterno mm 400	m	97,8400	97,8302
24.P26.A03.002	Box lineare in serie a box (min 5 box) da esterno per equini, costituito da struttura portante d'acciaio zincato, tamponamenti di legno, copertura coibentata in pannelli sandwich spessore 40 mm, porticato di 2,8 m, porta di legno e acciaio con parte superiore apribile singolarmente, rastrelliera porta-fieno, bacinella portabiada pulibile, abbeveratoio e ogni altro accessorio; in opera, esclusi piano di posa e allacciamenti		cad	7.500,00	7.505,40	0,072			24.P62.A09.015	NP18.1	Condotte in PVC Biorientato	PVC Biorientato-PN 25 diametro esterno mm 110	m	14,2400	14,2386
24.P26.A03.003	Box lineare singolo da interno per equini costituito da struttura portante d'acciaio zincato, tamponamenti di legno, porta di legno e acciaio con parte superiore apribile singolarmente, rastrelliera porta-fieno, bacinella porta-biada pulibile, abbeveratoio e ogni altro accessorio; in opera, da posare su pavimento esistente, esclusi allacciamenti idrici		cad	4.500,00	4.503,24	0,072			24.P62.A09.016	NP18.2	Condotte in PVC Biorientato	PVC Biorientato-PN 25 diametro esterno mm 140	m	19,6000	19,5980
24.P26.A03.004	Box lineare in serie a box (min 5 box) da interno per equini costituito da struttura portante d'acciaio zincato, tamponamenti di legno, porta di legno e acciaio con parte superiore apribile singolarmente, rastrelliera porta-fieno, bacinella porta-biada pulibile, abbeveratoio e ogni altro accessorio; in opera, da posare su pavimento esistente, esclusi allacciamenti idrici		cad	3.000,00	3.002,16	0,072			24.P62.A09.017	NP18.3	Condotte in PVC Biorientato	PVC Biorientato-PN 25 diametro esterno mm 160	m	23,7600	23,7576
24.P26.A04.001	Scuderia prefabbricata per equini con corsia centrale (min 10 box), costituita da struttura portante d'acciaio zincato, tamponamenti di legno, copertura coibentata in pannelli sandwich spessore 40 mm, divisori per box di legno con telaio d'acciaio, porte di legno e acciaio con parte superiore apribile singolarmente, rastrelliere porta-fieno, bacinelle porta-biada pulibili, abbeveratoi e ogni altro accessorio; in opera, esclusi piano di posa e allacciamenti		capo	6.500,00	6.504,68	0,072			24.P62.A09.018	NP18.4	Condotte in PVC Biorientato	PVC Biorientato-PN 25 diametro esterno mm 200	m	37,2000	37,1963
24.P26.A04.002	Scuderia prefabbricata per equini all'inglese con porticato (min 5 box), costituita da struttura portante d'acciaio zincato, tamponamenti di legno, copertura coibentata in pannelli sandwich spessore 40 mm, divisori per box di legno con telaio d'acciaio, porte di legno e acciaio con parte superiore apribile singolarmente, rastrelliere porta-fieno, bacinelle porta-biada pulibili, abbeveratoi e ogni altro accessorio; in opera, esclusi piano di posa e allacciamenti		capo	7.250,00	7.255,22	0,072			24.P62.A09.019	NP18.5	Condotte in PVC Biorientato	PVC Biorientato-PN 25 diametro esterno mm 250	m	56,0000	55,9944
24.P26.A05.001	Capannina per paddock per equini della lunghezza di 3 m, costituita da struttura portante d'acciaio zincato con luce netta di 3 m, tamponamenti di legno, copertura non coibentata con sbalzo di 1,5 m, rastrelliere porta-fieno, bacinelle porta-biada pulibili, abbeveratoi e ogni altro accessorio; in opera, esclusi piano di posa e allacciamenti.		cad	7.500,00	7.505,40	0,072			24.P62.A09.020	NP18.6	Condotte in PVC Biorientato	PVC Biorientato-PN 25 diametro esterno mm 315	m	88,6400	88,6311
24.P26.A05.002	Capannina per paddock per equini della lunghezza di 6 m, costituita da struttura portante d'acciaio zincato con luce netta di 3 m, tamponamenti di legno, copertura non coibentata con sbalzo di 1,5 m, rastrelliere porta-fieno, bacinelle porta-biada pulibili, abbeveratoi e ogni altro accessorio; in opera, esclusi piano di posa e allacciamenti.		cad	11.500,00	11.508,28	0,072			24.P62.A09.021	NP18.7	Condotte in PVC Biorientato	PVC Biorientato-PN 25 diametro esterno mm 400	m	147,4400	147,4253
24.P26.A05.003	Capannina per paddock per equini della lunghezza di 9 m, costituita da struttura portante d'acciaio zincato con luce netta di 3 m, tamponamenti di legno, copertura non coibentata con sbalzo di 1,5 m, rastrelliere porta-fieno, bacinelle porta-biada pulibili, abbeveratoi e ogni altro accessorio; in opera, esclusi piano di posa e allacciamenti.		cad	16.500,00	16.511,88	0,072			24.P62.A10.001	NP19.1	Condotte in PEAD	PN fino a 10 atm diametro esterno mm 32	m	1,2900	1,2899
24.P26.A05.004	Capannina per paddock per equini della lunghezza di 12 m, costituita da struttura portante d'acciaio zincato con luce netta di 3 m, tamponamenti di legno, copertura non coibentata con sbalzo di 1,5 m, rastrelliere porta-fieno, bacinelle porta-biada pulibili, abbeveratoi e ogni altro accessorio; in opera, esclusi piano di posa e allacciamenti.		cad	20.000,00	20.014,40	0,072			24.P62.A10.002	NP19.2	Condotte in PEAD	PN fino a 10 atm diametro esterno mm 40	m	1,9300	1,9298
24.P27.A01.001	Recinzione con 3 ordini di filo d'acciaio elicoidale in pali di castagno aventi diametro in testa di 80-100 mm, posti alla distanza di 3 m e con altezza minima fuori terra di 1,5 m, portanti strutture di delimitazione; in opera, compresi chioderia, tendifilo d'acciaio zincato e pali diagonali di irrigidimento in corrispondenza degli angoli della recinzione		m	16,95	16,96	0,072			24.P62.A10.003	NP19.3	Condotte in PEAD	PN fino a 10 atm diametro esterno mm 50	m	2,9600	2,9597
24.P27.A01.002	Recinzione con 4 ordini di filo d'acciaio elicoidale in pali di castagno aventi diametro in testa di 80-100 mm, posti alla distanza di 3 m e con altezza minima fuori terra di 1,5 m, portanti strutture di delimitazione; in opera, compresi chioderia, tendifilo d'acciaio zincato e pali diagonali di irrigidimento in corrispondenza degli angoli della recinzione		m	17,10	17,11	0,072			24.P62.A10.004	NP19.4	Condotte in PEAD	PN fino a 10 atm diametro esterno mm 63	m	4,6300	4,6295
24.P27.A01.003	Recinzione con 5 ordini di filo d'acciaio elicoidale in pali di castagno aventi diametro in testa di 80-100 mm, posti alla distanza di 3 m e con altezza minima fuori terra di 1,5 m, portanti strutture di delimitazione; in opera, compresi chioderia, tendifilo d'acciaio zincato e pali diagonali di irrigidimento in corrispondenza degli angoli della recinzione		m	17,25	17,26	0,072			24.P62.A11.024	NP20.1	Raccordo TE F/F/F zincato diam. 75		cad	102,6000	102,5897
24.P27.A01.004	Recinzione con 6 ordini di filo d'acciaio elicoidale in pali di castagno aventi diametro in testa di 80-100 mm, posti alla distanza di 3 m e con altezza minima fuori terra di 1,5 m, portanti strutture di delimitazione; in opera, compresi chioderia, tendifilo d'acciaio zincato e pali diagonali di irrigidimento in corrispondenza degli angoli della recinzione		m	17,40	17,41	0,072			24.P62.A11.025	NP20.2	Raccordo TE F/F/F zincato diam. 90		cad	109,0000	108,9891
24.P27.A01.005	Recinzione in pali di castagno aventi diametro in testa di 80-100 mm, posti alla distanza di 3 m, con altezza fuori terra di 1,6 m, portanti rete metallica plastificata a maglia sciolta romboidale alta 1,5 m e sovrastante ordine di filo d'acciaio elicoidale; in opera, compresi chioderia, fili di tensione, tendifilo d'acciaio zincato e pali diagonali di irrigidimento in corrispondenza degli angoli della recinzione.		m	25,47	25,49	0,072			24.P62.A11.026	NP20.3	Raccordo TE F/F/F zincato diam. 110		cad	128,5000	128,4872
24.P27.A01.006	Recinzione in pali di castagno aventi diametro in testa di 80-100 mm, posti alla distanza di 3 m, con altezza fuori terra di 1,9 m, portanti rete metallica anticinghiale in acciaio zincato, maglia 8x10 cm, protezione del filo con lega ZnAl in classe A, filo diametro 2,7 mm e filo di cimosa diametro 3,4 mm, con sovrastante ordine di filo d'acciaio elicoidale; in opera, per rete alta 2 m, di cui 1,6 m fuori terra, compresi chioderia, fili di tensione, tendifilo d'acciaio zincato e pali diagonali di irrigidimento in corrispondenza degli angoli della recinzione, esclusi scavo e rinterro.		m	31,19	31,21	0,072			24.P62.A11.027	NP20.4	Raccordo TE F/F/F zincato diam. 125		cad	149,4000	149,3851
24.P27.A02.001	Apparecchio elettrificatore per recinzioni con funzionamento a 220 V		cad	335,00	334,97	-0,01			24.P62.A11.028	NP20.5	Raccordo TE F/F/F zincato diam. 140		cad	151,0000	150,9849
24.P27.A02.002	Apparecchio elettrificatore per recinzioni con funzionamento a batteria 12 V		cad	380,00	379,96	-0,01			24.P62.A11.029	NP20.6	Raccordo TE F/F/F zincato diam. 160		cad	187,0000	186,9813
24.P27.A02.003	Apparecchio elettrificatore per recinzioni con funzionamento bivalente (batteria 12 V e rete 220 V)		cad	230,00	229,98	-0,01			24.P62.A11.030	NP20.7	Raccordo TE F/F/F zincato diam. 180		cad	211,0000	210,9789
24.P27.A02.004	Apparecchio elettrificatore per recinzioni con funzionamento a batteria 12 V con kit solare 20 W		cad	660,00	659,93	-0,01			24.P62.A11.031	NP20.8	Raccordo TE F/F/F zincato diam. 200		cad	266,0000	265,9734
24.P27.A03.001	Recinzioni da abbinare ad apparecchio elettrificatore di cui alla voce 24.P27.A02	per bovini, costituita da 1 ordine di filo d'acciaio zincato, spessore di 3 mm, e da picchetti d'acciaio dell'altezza di 1 m posti ogni 5 m; in opera	m	2,00	2,00	-0,01			24.P62.A11.032	NP20.9	Raccordo TE F/F/F zincato diam. 225		cad	297,0000	296,9703
24.P27.A03.002	Recinzioni da abbinare ad apparecchio elettrificatore di cui alla voce 24.P27.A02	per bovini, costituita da 2 ordini di filo d'acciaio zincato, spessore di 3 mm, e da picchetti d'acciaio dell'altezza di 1 m posti ogni 5 m; in opera	m	2,75	2,75	-0,01			24.P62.A11.033	NP20.10	Raccordo TE F/F/F zincato diam. 250		cad	333,0000	332,9667
24.P27.A03.003	Recinzioni da abbinare ad apparecchio elettrificatore di cui alla voce 24.P27.A02	per bovini, costituita da 2 ordini di filo d'acciaio zincato, spessore di 3 mm, e da picchetti d'acciaio e plastica dell'altezza di 1 m posti ogni 5 m; in opera	m	3,25	3,25	-0,01			24.P62.A11.034	NP21.1	Supporto regolabile per irrigatore alto 1 m a 3 gambre con semigiunto F per filetto 2" - Diam. 60		cad	111,6500	111,6388
24.P27.A03.004	Recinzioni da abbinare ad apparecchio elettrificatore di cui alla voce 24.P27.A02	per ovini, costituita da rete a 6 ordini di filo di fibra sintetica e acciaio dell'altezza di 0,9 m e da picchetti di PVC posti ogni 3,5 m; in opera	m	2,30	2,30	-0,01			24.P62.A11.035	NP21.2	Supporto regolabile per irrigatore alto 1 m a 3 gambre con semigiunto F per filetto 2" - Diam. 80		cad	174,1500	174,1326
24.P27.A03.005	Recinzioni da abbinare ad apparecchio elettrificatore di cui alla voce 24.P27.A02	per equini, costituita da due ordini di banda di fibra-acciaio dell'altezza di 40 mm e da picchetti d'acciaio e plastica alti 1,75 m e posti ogni 5 m; in opera	m	8,40	8,40	-0,01			24.P62.A11.036	NP21.3	Supporto regolabile per irrigatore alto 1 m a 3 gambre con semigiunto F per filetto 2" - Diam. 100		cad	184,2500	184,2316
24.P27.A04.001	Rastrelliera mobile da pascolo per bovini e cavalli di grande taglia, senza tettoia, da 12 posti, dimensioni in pianta di 2x2 m, in tubi d'acciaio zincato, a pianta rettangolare, adatta per rotoballe e fieno sfuso, costituita da 4 pareti incernierate apribili, con robusti telai inferiore e superiore, divisori ad arco rinforzati, tamponamento di lamiera nella parte inferiore, piano mangiatoia in lamiera e piedi in tubolari ripiegati, completa di ganci per il sollevamento.		cad	1.000,00	1.000,72	0,072			24.P62.A11.037	NP22.1	Testa idrante alluminio attacco a baionetta - Diam. 60		cad	38,1000	38,0962
24.P27.A04.002	Rastrelliera mobile da pascolo per bovini e cavalli di grande taglia, senza tettoia, da 18 posti, dimensioni in pianta di 3x2 m, in tubi d'acciaio zincato, a pianta rettangolare, adatta per rotoballe e fieno sfuso, costituita da 4 pareti incernierate apribili, con robusti telai inferiore e superiore, divisori ad arco rinforzati, tamponamento di lamiera nella parte inferiore, piano mangiatoia in lamiera e piedi in tubolari ripiegati, completa di ganci per il sollevamento.		cad	1.500,00	1.501,08	0,072			24.P62.A11.038	NP22.2	Testa idrante alluminio attacco a baionetta - Diam. 80		cad	46,9000	46,8953
24.P27.A04.003	Rastrelliera mobile da pascolo con tettoia per bovini e cavalli di grande taglia, da 12 posti, dimensioni in pianta di 2x2 m, in tubi d'acciaio zincato, a pianta rettangolare, adatta per rotoballe e fieno sfuso, costituita da 4 pareti incernierate apribili, con robusti telai inferiore e superiore, divisori ad arco rinforzati, tamponamento di lamiera nella parte inferiore, piano mangiatoia in lamiera e piedi in tubolari ripiegati, completa di ganci per il sollevamento e di tettoia ad arco rinforzata in tubi d'acciaio e lamiera ondulata.		cad	2.100,00	2.101,51	0,072			24.P62.A11.039	NP22.3	Testa idrante alluminio attacco a baionetta - Diam. 100		cad	58,3000	58,2942
24.P27.A04.004	Rastrelliera mobile da pascolo con tettoia per bovini e cavalli di grande taglia, da 14 posti, dimensioni in pianta di 2,5x2 m, in tubi d'acciaio zincato, a pianta rettangolare, adatta per rotoballe e fieno sfuso, costituita da 4 pareti incernierate apribili, con robusti telai inferiore e superiore, divisori ad arco rinforzati, tamponamento di lamiera nella parte inferiore, piano mangiatoia in lamiera e piedi in tubolari ripiegati, completa di ganci per il sollevamento e di tettoia ad arco rinforzata in tubi d'acciaio e lamiera ondulata.		cad	2.500,00	2.501,80	0,072			24.P62.A12.001	NP23.1	Fornitura di saracinesche a corpo piatto ed a corpo ovale (PN 10 e PN 16), in ghisa, completa di flange, raccordi, leva o volantino di manovra	PN 10 diametro mm 250	cad	547,6800	547,6252
24.P27.A04.005	Rastrelliera mobile da pascolo con tettoia per bovini e cavalli di grande taglia, da 16 posti, dimensioni in pianta di 3x2 m, in tubi d'acciaio zincato, a pianta rettangolare, adatta per rotoballe e fieno sfuso, costituita da 4 pareti incernierate apribili, con robusti telai inferiore e superiore, divisori ad arco rinforzati, tamponamento di lamiera nella parte inferiore, piano mangiatoia in lamiera e piedi in tubolari ripiegati, completa di ganci per il sollevamento e di tettoia ad arco rinforzata in tubi d'acciaio e lamiera ondulata.		cad	2.860,00	2.862,06	0,072			24.P62.A12.002	NP23.2	Fornitura di saracinesche a corpo piatto ed a corpo ovale (PN 10 e PN 16), in ghisa, completa di flange, raccordi, leva o volantino di manovra	PN 10 diametro mm 300	cad	787,1100	787,0313
24.P27.A04.006	Rastrelliera mobile da pascolo con tettoia per ovi-caprini, dimensioni in pianta di 1,6x1,7 m, in tubi d'acciaio zincato, a pianta rettangolare, adatta per rotoballe e fieno sfuso, costituita da telaio di sostegno con piedi in tubo tondo, 2 pareti laterali fisse e 2 pareti frontali apribili incernierate alla base, con tubi verticali che consentono l'accesso al foraggio, piano mangiatoia in lamiera, completa di ganci per il sollevamento e di tettoia ad arco rinforzata in tubi d'acciaio e lamiera ondulata.		cad	1.350,00	1.350,97	0,072			24.P62.A12.003	NP23.3	Fornitura di saracinesche a corpo piatto ed a corpo ovale (PN 10 e PN 16), in ghisa, completa di flange, raccordi, leva o volantino di manovra	PN 16 diametro mm 40	cad	111,0800	111,0689
24.P27.A04.007	Rastrelliera mobile da pascolo con tettoia per ovi-caprini, dimensioni in pianta di 2x1,5 m, in tubi d'acciaio zincato, a pianta rettangolare, adatta per rotoballe e fieno sfuso, costituita da telaio di sostegno con piedi in tubo tondo, 2 pareti laterali fisse e 2 pareti frontali apribili incernierate alla base, con tubi verticali che consentono l'accesso al foraggio, piano mangiatoia in lamiera, completa di ganci per il sollevamento e di tettoia ad arco rinforzata in tubi d'acciao e lamiera ondulata.		cad	1.900,00	1.901,37	0,072			24.P62.A12.004	NP23.4	Fornitura di saracinesche a corpo piatto ed a corpo ovale (PN 10 e PN 16), in ghisa, completa di flange, raccordi, leva o volantino di manovra	PN 16 diametro mm 50	cad	123,2800	123,2677
24.P28.A01.001	Impianto di mungitura a secchio per bovini, con 2 gruppi di mungitura, costruito secondo le norme ISO, completo di pompa del vuoto, regolatore del vuoto, tubazioni del vuoto, rubinetti del vuoto, secchio con pulsatore pneumatico e ogni altro accessorio; in opera, esclusi allacciamenti elettrici		cad	5.500,00	5.503,96	0,072			24.P62.A12.005	NP23.5	Fornitura di saracinesche a corpo piatto ed a corpo ovale (PN 10 e PN 16), in ghisa, completa di flange, raccordi, leva o volantino di manovra	PN 16 diametro mm 65	cad	146,6300	146,6153
24.P28.A01.002	Impianto di mungitura a secchio per bovini, con 3 gruppi di mungitura, costruito secondo le norme ISO, completo di pompa del vuoto, regolatore del vuoto, tubazioni del vuoto, rubinetti del vuoto, secchio con pulsatore pneumatico e ogni altro accessorio; in opera, esclusi allacciamenti elettrici		cad	6.400,00	6.404,61	0,072			24.P62.A12.006	NP23.6	Fornitura di saracinesche a corpo piatto ed a corpo ovale (PN 10 e PN 16), in ghisa, completa di flange, raccordi, leva o volantino di manovra	PN 16 diametro mm 80	cad	170,1200	170,1030
24.P28.A01.003	Impianto di mungitura per bovini, per sale a spina di pesce, per 3+3 gruppi di mungitura, per alti flussi di latte, completo di pompa del vuoto, regolatore del vuoto, pulsatori elettronici, tubazioni del latte e del vuoto, gruppi di mungitura, gruppo terminale con pompa del latte, stacco automatico con posizionamento, dispositivi per il riconoscimento automatico delle bovine, sistema automatico di lettura e registrazione delle quantità di latte prodotto, poste di mungitura in tubi d'acciaio zincato di adeguata sezione, fissatubi, giunti, cancelli con comando automatico, doccette ogni due poste, tubazione per il lavaggio dell'impianto e ogni altro accessorio; in opera, compreso vaschetta di lavaggio, programmatore di lavaggio, esclusi allacciamenti idrici ed elettrici e opere murarie		cad	95.000,00	95.068,40	0,072			24.P62.A12.007	NP23.7	Fornitura di saracinesche a corpo piatto ed a corpo ovale (PN 10 e PN 16), in ghisa, completa di flange, raccordi, leva o volantino di manovra	PN 16 diametro mm 100	cad	204,7000	204,6795
24.P28.A01.004	Impianto di mungitura per bovini, per sale a spina di pesce, per 4+4 gruppi di mungitura, per alti flussi di latte, completo di pompa del vuoto, regolatore del vuoto, pulsatori elettronici, tubazioni del latte e del vuoto, gruppi di mungitura, gruppo terminale con pompa del latte, stacco automatico con posizionamento, dispositivi per il riconoscimento automatico delle bovine, sistema automatico di lettura e registrazione delle quantità di latte prodotto, poste di mungitura in tubi d'acciaio zincato di adeguata sezione, fissatubi, giunti, cancelli con comando automatico, doccette ogni due poste, tubazione per il lavaggio dell'impianto e ogni altro accessorio; in opera, compreso vaschetta di lavaggio, programmatore di lavaggio, esclusi allacciamenti idrici ed elettrici e opere murarie		cad	103.000,00	103.074,16	0,072			24.P62.A12.008	NP23.8	Fornitura di saracinesche a corpo piatto ed a corpo ovale (PN 10 e PN 16), in ghisa, completa di flange, raccordi, leva o volantino di manovra	PN 16 diametro mm 125	cad	320,5900	320,5579
24.P28.A01.005	Impianto di mungitura per bovini, per sale a spina di pesce, per 5+5 gruppi di mungitura, per alti flussi di latte, completo di pompa del vuoto, regolatore del vuoto, pulsatori elettronici, tubazioni del latte e del vuoto, gruppi di mungitura, gruppo terminale con pompa del latte, stacco automatico con posizionamento, dispositivi per il riconoscimento automatico delle bovine, sistema automatico di lettura e registrazione delle quantità di latte prodotto, poste di mungitura in tubi d'acciaio zincato di adeguata sezione, fissatubi, giunti, cancelli con comando automatico, doccette ogni due poste, tubazione per il lavaggio dell'impianto e ogni altro accessorio; in opera, compreso vaschetta di lavaggio, programmatore di lavaggio, esclusi allacciamenti idrici ed elettrici e opere murarie		cad	112.000,00	112.080,64	0,072			24.P62.A12.009	NP23.9	Fornitura di saracinesche a corpo piatto ed a corpo ovale (PN 10 e PN 16), in ghisa, completa di flange, raccordi, leva o volantino di manovra	PN 16 diametro mm 150	cad	350,2500	350,2150
24.P28.A01.006	Impianto di mungitura per bovini, per sale a spina di pesce, per 6+6 gruppi di mungitura, per alti flussi di latte, completo di pompa del vuoto, regolatore del vuoto, pulsatori elettronici, tubazioni del latte e del vuoto, gruppi di mungitura, gruppo terminale con pompa del latte, stacco automatico con posizionamento, dispositivi per il riconoscimento automatico delle bovine, sistema automatico di lettura e registrazione delle quantità di latte prodotto, poste di mungitura in tubi d'acciaio zincato di adeguata sezione, fissatubi, giunti, cancelli con comando automatico, doccette ogni due poste, tubazione per il lavaggio dell'impianto e ogni altro accessorio; in opera, compreso vaschetta di lavaggio, programmatore di lavaggio, esclusi allacciamenti idrici ed elettrici e opere murarie		cad	121.000,00	121.087,12	0,072			24.P62.A12.010	NP23.10	Fornitura di saracinesche a corpo piatto ed a corpo ovale (PN 10 e PN 16), in ghisa, completa di flange, raccordi, leva o volantino di manovra	PN 16 diametro mm 200	cad	586,1800	586,1214
24.P28.A01.007	Impianto di mungitura per bovini, per sale a spina di pesce, per 7+7 gruppi di mungitura, per alti flussi di latte, completo di pompa del vuoto, regolatore del vuoto, pulsatori elettronici, tubazioni del latte e del vuoto, gruppi di mungitura, gruppo terminale con pompa del latte, stacco automatico con posizionamento, dispositivi per il riconoscimento automatico delle bovine, sistema automatico di lettura e registrazione delle quantità di latte prodotto, poste di mungitura in tubi d'acciaio zincato di adeguata sezione, fissatubi, giunti, cancelli con comando automatico, doccette ogni due poste, tubazione per il lavaggio dell'impianto e ogni altro accessorio; in opera, compreso vaschetta di lavaggio, programmatore di lavaggio, esclusi allacciamenti idrici ed elettrici e opere murarie		cad	135.000,00	135.097,20	0,072			24.P62.A12.011	NP23.11	Fornitura di saracinesche a corpo piatto ed a corpo ovale (PN 10 e PN 16), in ghisa, completa di flange, raccordi, leva o volantino di manovra	PN 16 diametro mm 250	cad	876,4700	876,3824
24.P28.A01.008	Impianto di mungitura per bovini, per sale a spina di pesce, per 8+8 gruppi di mungitura, per alti flussi di latte, completo di pompa del vuoto, regolatore del vuoto, pulsatori elettronici, tubazioni del latte e del vuoto, gruppi di mungitura, gruppo terminale con pompa del latte, stacco automatico con posizionamento, dispositivi per il riconoscimento automatico delle bovine, sistema automatico di lettura e registrazione delle quantità di latte prodotto, poste di mungitura in tubi d'acciaio zincato di adeguata sezione, fissatubi, giunti, cancelli con comando automatico, doccette ogni due poste, tubazione per il lavaggio dell'impianto e ogni altro accessorio; in opera, compreso vaschetta di lavaggio, programmatore di lavaggio, esclusi allacciamenti idrici ed elettrici e opere murarie		cad	143.000,00	143.102,96	0,072			24.P62.A12.012	NP23.12	Fornitura di saracinesche a corpo piatto ed a corpo ovale (PN 10 e PN 16), in ghisa, completa di flange, raccordi, leva o volantino di manovra	PN 16 diametro mm 300	cad	1254,7600	1254,6345
24.P28.A01.009	Impianto di mungitura per bovini, per sale a spina di pesce, per 10+10 gruppi di mungitura, per alti flussi di latte, completo di pompa del vuoto, regolatore del vuoto, pulsatori elettronici, tubazioni del latte e del vuoto, gruppi di mungitura, gruppo terminale con pompa del latte, stacco automatico con posizionamento, dispositivi per il riconoscimento automatico delle bovine, sistema automatico di lettura e registrazione delle quantità di latte prodotto, poste di mungitura in tubi d'acciaio zincato di adeguata sezione, fissatubi, giunti, cancelli con comando automatico, doccette ogni due poste, tubazione per il lavaggio dell'impianto e ogni altro accessorio; in opera, compreso vaschetta di lavaggio, programmatore di lavaggio, esclusi allacciamenti idrici ed elettrici e opere murarie		cad	162.000,00	162.116,64	0,072			24.P62.A15.001	NP24.1	Elettropompa centrifuga monoblocco ad asse orizzontale per irrigazione, costituita da motore elettrico trifase a norme CEI del tipo chiuso a ventilazione esterna, a quattro poli, con velocità di rotazione di 1.450 giri/min e da pompa a norma ISO 9906, con corpo pompa di ghisa, albero d'acciaio inox, girante centrifuga radiale del tipo chiuso, flange e controflange; in opera, esclusi allacciamenti elettrici. Con caratteristiche di potenza, portata media e prevalenza media rispettivamente:	di 1,5 kW; 400 l/min; 11 m	cad	824,5000	824,4588
24.P28.A01.010	Impianto di mungitura per bovini, per sale a spina di pesce, per 12+12 gruppi di mungitura, per alti flussi di latte, completo di pompa del vuoto, regolatore del vuoto, pulsatori elettronici, tubazioni del latte e del vuoto, gruppi di mungitura, gruppo terminale con pompa del latte, stacco automatico con posizionamento, dispositivi per il riconoscimento automatico delle bovine, sistema automatico di lettura e registrazione delle quantità di latte prodotto, poste di mungitura in tubi d'acciaio zincato di adeguata sezione, fissatubi, giunti, cancelli con comando automatico, doccette ogni due poste, tubazione per il lavaggio dell'impianto e ogni altro accessorio; in opera, compreso vaschetta di lavaggio, programmatore di lavaggio, esclusi allacciamenti idrici ed elettrici e opere murarie		cad	186.000,00	186.133,92	0,072			24.P62.A15.002	NP24.2	Elettropompa centrifuga monoblocco ad asse orizzontale per irrigazione, costituita da motore elettrico trifase a norme CEI del tipo chiuso a ventilazione esterna, a quattro poli, con velocità di rotazione di 1.450 giri/min e da pompa a norma ISO 9906, con corpo pompa di ghisa, albero d'acciaio inox, girante centrifuga radiale del tipo chiuso, flange e controflange; in opera, esclusi allacciamenti elettrici. Con caratteristiche di potenza, portata media e prevalenza media rispettivamente:	di 2,2 kW; 800 l/min; 10 m	cad	949,9800	949,9325
24.P28.A01.011	Impianto di mungitura per bovini a norme ISO, per sale a pettine, per 8+8 gruppi di mungitura, completo di pompa del vuoto, regolatore del vuoto, pulsatori elettronici, tubazioni del latte e del vuoto, gruppi di mungitura, gruppo terminale con pompa del latte, stacco automatico semplice, dispositivi per il riconoscimento automatico delle bovine, sistema automatico di lettura e registrazione delle quantità di latte prodotto, poste di mungitura in tubi e profilati d'acciaio zincato, fissatubi, giunti, cancelli e frontali mobili con comando automatico, doccette ogni due poste, tubazione per il lavaggio dell'impianto e ogni altro accessorio; in opera, compreso vaschetta di lavaggio, programmatore di lavaggio, esclusi allacciamenti idrici ed elettrici e opere murarie		cad	224.000,00	224.161,28	0,072			24.P62.A15.003	NP24.3	Elettropompa centrifuga monoblocco ad asse orizzontale per irrigazione, costituita da motore elettrico trifase a norme CEI del tipo chiuso a ventilazione esterna, a quattro poli, con velocità di rotazione di 1.450 giri/min e da pompa a norma ISO 9906, con corpo pompa di ghisa, albero d'acciaio inox, girante centrifuga radiale del tipo chiuso, flange e controflange; in opera, esclusi allacciamenti elettrici. Con caratteristiche di potenza, portata media e prevalenza media rispettivamente:	di 4 kW; 1.600 l/min; 11 m	cad	1265,7100	1265,6467
24.P28.A01.012	Impianto di mungitura per bovini a norme ISO, per sale a pettine, per 10+10 gruppi di mungitura, completo di pompa del vuoto, regolatore del vuoto, pulsatori elettronici, tubazioni del latte e del vuoto, gruppi di mungitura, gruppo terminale con pompa del latte, stacco automatico semplice, dispositivi per il riconoscimento automatico delle bovine, sistema automatico di lettura e registrazione delle quantità di latte prodotto, poste di mungitura in tubi e profilati d'acciaio zincato, fissatubi, giunti, cancelli e frontali mobili con comando automatico, doccette ogni due poste, tubazione per il lavaggio dell'impianto e ogni altro accessorio; in opera, compreso vaschetta di lavaggio, programmatore di lavaggio, esclusi allacciamenti idrici ed elettrici e opere murarie		cad	245.000,00	245.176,40	0,072			24.P62.A15.004	NP24.4	Elettropompa centrifuga monoblocco ad asse orizzontale per irrigazione, costituita da motore elettrico trifase a norme CEI del tipo chiuso a ventilazione esterna, a quattro poli, con velocità di rotazione di 1.450 giri/min e da pompa a norma ISO 9906, con corpo pompa di ghisa, albero d'acciaio inox, girante centrifuga radiale del tipo chiuso, flange e controflange; in opera, esclusi allacciamenti elettrici. Con caratteristiche di potenza, portata media e prevalenza media rispettivamente:	di 7,5 kW; 2.000 l/min; 17 m	cad	1789,4800	1789,3905
24.P28.A01.013	Impianto di mungitura per bovini a norme ISO, per sale a pettine, per 12+12 gruppi di mungitura, completo di pompa del vuoto, regolatore del vuoto, pulsatori elettronici, tubazioni del latte e del vuoto, gruppi di mungitura, gruppo terminale con pompa del latte, stacco automatico semplice, dispositivi per il riconoscimento automatico delle bovine, sistema automatico di lettura e registrazione delle quantità di latte prodotto, poste di mungitura in tubi e profilati d'acciaio zincato, fissatubi, giunti, cancelli e frontali mobili con comando automatico, doccette ogni due poste, tubazione per il lavaggio dell'impianto e ogni altro accessorio; in opera, compreso vaschetta di lavaggio, programmatore di lavaggio, esclusi allacciamenti idrici ed elettrici e opere murarie		cad	283.000,00	283.203,76	0,072			24.P62.A16.001	NP25.1	Elettropompa centrifuga ad asse orizzontale per irrigazione (grandi portate), costituita da motore elettrico trifase a norme CEI del tipo chiuso a ventilazione esterna, a due poli, con velocità di rotazione di 2.900 giri/min, pompa a norma ISO 9906, con corpo pompa di ghisa, albero d'acciaio inox, girante di tipo chiuso, flange e controflange e basamento in lamiera stampata a norma UNI 23661; in opera, compreso quadro elettrico, esclusi allacciamenti elettrici. Con potenza del motore:	di 15 Kw	cad	1987,4900	1987,3906
24.P28.A01.014	Impianto di mungitura per bovini a norme ISO, per sale a pettine, per 14+14 gruppi di mungitura, completo di pompa del vuoto, regolatore del vuoto, pulsatori elettronici, tubazioni del latte e del vuoto, gruppi di mungitura, gruppo terminale con pompa del latte, stacco automatico semplice, dispositivi per il riconoscimento automatico delle bovine, sistema automatico di lettura e registrazione delle quantità di latte prodotto, poste di mungitura in tubi e profilati d'acciaio zincato, fissatubi, giunti, cancelli e frontali mobili con comando automatico, doccette ogni due poste, tubazione per il lavaggio dell'impianto e ogni altro accessorio; in opera, compreso vaschetta di lavaggio, programmatore di lavaggio, esclusi allacciamenti idrici ed elettrici e opere murarie		cad	305.000,00	305.219,60	0,072			24.P62.A16.002	NP25.2	Elettropompa centrifuga ad asse orizzontale per irrigazione (grandi portate), costituita da motore elettrico trifase a norme CEI del tipo chiuso a ventilazione esterna, a due poli, con velocità di rotazione di 2.900 giri/min, pompa a norma ISO 9906, con corpo pompa di ghisa, albero d'acciaio inox, girante di tipo chiuso, flange e controflange e basamento in lamiera stampata a norma UNI 23661; in opera, compreso quadro elettrico, esclusi allacciamenti elettrici. Con potenza del motore:	di 18,5 kW	cad	2556,0500	2555,9222
24.P28.A01.015	Impianto di mungitura per bovini a norme ISO, per sale a pettine, per 16+16 gruppi di mungitura, completo di pompa del vuoto, regolatore del vuoto, pulsatori elettronici, tubazioni del latte e del vuoto, gruppi di mungitura, gruppo terminale con pompa del latte, stacco automatico semplice, dispositivi per il riconoscimento automatico delle bovine, sistema automatico di lettura e registrazione delle quantità di latte prodotto, poste di mungitura in tubi e profilati d'acciaio zincato, fissatubi, giunti, cancelli e frontali mobili con comando automatico, doccette ogni due poste, tubazione per il lavaggio dell'impianto e ogni altro accessorio; in opera, compreso vaschetta di lavaggio, programmatore di lavaggio, esclusi allacciamenti idrici ed elettrici e opere murarie		cad	368.000,00	368.264,96	0,072			24.P62.A16.003	NP25.3	Elettropompa centrifuga ad asse orizzontale per irrigazione (grandi portate), costituita da motore elettrico trifase a norme CEI del tipo chiuso a ventilazione esterna, a due poli, con velocità di rotazione di 2.900 giri/min, pompa a norma ISO 9906, con corpo pompa di ghisa, albero d'acciaio inox, girante di tipo chiuso, flange e controflange e basamento in lamiera stampata a norma UNI 23661; in opera, compreso quadro elettrico, esclusi allacciamenti elettrici. Con potenza del motore:	di 22 kW	cad	3627,2500	3627,0686
24.P28.A01.016	Impianto di mungitura per bovini a norme ISO, per sale a pettine, per 18+18 gruppi di mungitura, completo di pompa del vuoto, regolatore del vuoto, pulsatori elettronici, tubazioni del latte e del vuoto, gruppi di mungitura, gruppo terminale con pompa del latte, stacco automatico semplice, dispositivi per il riconoscimento automatico delle bovine, sistema automatico di lettura e registrazione delle quantità di latte prodotto, poste di mungitura in tubi e profilati d'acciaio zincato, fissatubi, giunti, cancelli e frontali mobili con comando automatico, doccette ogni due poste, tubazione per il lavaggio dell'impianto e ogni altro accessorio; in opera, compreso vaschetta di lavaggio, programmatore di lavaggio, esclusi allacciamenti idrici ed elettrici e opere murarie		cad	400.000,00	400.288,00	0,072			24.P62.A16.004	NP25.4	Elettropompa centrifuga ad asse orizzontale per irrigazione (grandi portate), costituita da motore elettrico trifase a norme CEI del tipo chiuso a ventilazione esterna, a due poli, con velocità di rotazione di 2.900 giri/min, pompa a norma ISO 9906, con corpo pompa di ghisa, albero d'acciaio inox, girante di tipo chiuso, flange e controflange e basamento in lamiera stampata a norma UNI 23661; in opera, compreso quadro elettrico, esclusi allacciamenti elettrici. Con potenza del motore:	di 30 kW	cad	4813,8100	4813,5693
24.P28.A01.017	Impianto di mungitura per bovini a norme ISO, per sale a pettine, per 20+20 gruppi di mungitura, completo di pompa del vuoto, regolatore del vuoto, pulsatori elettronici, tubazioni del latte e del vuoto, gruppi di mungitura, gruppo terminale con pompa del latte, stacco automatico semplice, dispositivi per il riconoscimento automatico delle bovine, sistema automatico di lettura e registrazione delle quantità di latte prodotto, poste di mungitura in tubi e profilati d'acciaio zincato, fissatubi, giunti, cancelli e frontali mobili con comando automatico, doccette ogni due poste, tubazione per il lavaggio dell'impianto e ogni altro accessorio; in opera, compreso vaschetta di lavaggio, programmatore di lavaggio, esclusi allacciamenti idrici ed elettrici e opere murarie		cad	420.000,00	420.302,40	0,072			24.P62.A16.005	NP25.5	Elettropompa centrifuga ad asse orizzontale per irrigazione (grandi portate), costituita da motore elettrico trifase a norme CEI del tipo chiuso a ventilazione esterna, a due poli, con velocità di rotazione di 2.900 giri/min, pompa a norma ISO 9906, con corpo pompa di ghisa, albero d'acciaio inox, girante di tipo chiuso, flange e controflange e basamento in lamiera stampata a norma UNI 23661; in opera, compreso quadro elettrico, esclusi allacciamenti elettrici. Con potenza del motore:	di 37 kW	cad	6155,2800	6154,9722
24.P28.A01.018	Impianto di mungitura robotizzato per bovini, con 1 stazione robotizzata, completo di pompa del vuoto, regolatore del vuoto, pulsatore elettronico, tubazioni del latte e del vuoto, gruppo di mungitura, braccio robotizzato, sistema di stacco automatico per singolo quarto, gruppo terminale con pompa del latte, dispositivo per il riconoscimento automatico delle bovine, sistema automatico di lettura e registrazione delle quantità di latte prodotto, sistema automatico di separazione del latte, dispositivo per la disinfezione dei capezzoli e delle tettarelle dopo ogni mungitura, sistema di lavaggio automatico, unità per l'aria compressa, posta di mungitura in tubi e profilati d'acciaio zincato con cancelli automatici di entrata e di uscita, cancello selezionatore automatico, mangiatoia in acciaio inox e sistema automatico di alimentazione, bilancia a pianale ed ogni altro accessorio per dare l'impianto perfettamente funzionante; in opera, compresi collari per identificazione animali, software gestionale e personal computer, esclusi allacciamenti idrici ed elettrici e opere murarie		cad	183.545,00	183.677,15	0,072			24.P62.A16.006	NP25.6	Elettropompa centrifuga ad asse orizzontale per irrigazione (grandi portate), costituita da motore elettrico trifase a norme CEI del tipo chiuso a ventilazione esterna, a due poli, con velocità di rotazione di 2.900 giri/min, pompa a norma ISO 9906, con corpo pompa di ghisa, albero d'acciaio inox, girante di tipo chiuso, flange e controflange e basamento in lamiera stampata a norma UNI 23661; in opera, compreso quadro elettrico, esclusi allacciamenti elettrici. Con potenza del motore:	di 45 kW	cad	7107,0000	7106,6447
24.P28.A01.019	Impianto di mungitura robotizzato per bovini, con 2 stazioni robotizzate, completo di pompa del vuoto, regolatore del vuoto, pulsatore elettronico, tubazioni del latte e del vuoto, gruppo di mungitura, braccio robotizzato, sistema di stacco automatico per singolo quarto, gruppo terminale con pompa del latte, dispositivo per il riconoscimento automatico delle bovine, sistema automatico di lettura e registrazione delle quantità di latte prodotto, sistema automatico di separazione del latte, dispositivo per la disinfezione dei capezzoli e delle tettarelle dopo ogni mungitura, sistema di lavaggio automatico, unità per l'aria compressa, posta di mungitura in tubi e profilati d'acciaio zincato con cancelli automatici di entrata e di uscita, cancello selezionatore automatico, mangiatoia in acciaio inox e sistema automatico di alimentazione, bilancia a pianale ed ogni altro accessorio per dare l'impianto perfettamente funzionante; in opera, compresi collari per identificazione animali, software gestionale e personal computer, esclusi allacciamenti idrici ed elettrici e opere murarie		cad	305.900,00	306.120,25	0,072			24.P62.A16.007	NP25.7	Elettropompa centrifuga ad asse orizzontale per irrigazione (grandi portate), costituita da motore elettrico trifase a norme CEI del tipo chiuso a ventilazione esterna, a due poli, con velocità di rotazione di 2.900 giri/min, pompa a norma ISO 9906, con corpo pompa di ghisa, albero d'acciaio inox, girante di tipo chiuso, flange e controflange e basamento in lamiera stampata a norma UNI 23661; in opera, compreso quadro elettrico, esclusi allacciamenti elettrici. Con potenza del motore:	di 55 kW	cad	8510,2700	8509,8445
24.P28.A02.001	Programmatore per il lavaggio automatico di impianto fino a 10 gruppi di mungitura, completo di ogni accessorio; in opera, senza riscaldamento dell'acqua		cad	8.500,00	8.499,15	-0,01			24.P62.A16.008	NP25.8	Elettropompa centrifuga ad asse orizzontale per irrigazione (grandi portate), costituita da motore elettrico trifase a norme CEI del tipo chiuso a ventilazione esterna, a due poli, con velocità di rotazione di 2.900 giri/min, pompa a norma ISO 9906, con corpo pompa di ghisa, albero d'acciaio inox, girante di tipo chiuso, flange e controflange e basamento in lamiera stampata a norma UNI 23661; in opera, compreso quadro elettrico, esclusi allacciamenti elettrici. Con potenza del motore:	di 75 kW	cad	11527,7600	11527,1836
24.P28.A02.002	Programmatore per il lavaggio automatico di impianto da 12 a 24 gruppi di mungitura, completo di ogni accessorio; in opera, senza riscaldamento dell'acqua		cad	9.000,00	8.999,10	-0,01			24.P62.A16.009	NP25.9	Elettropompa centrifuga ad asse orizzontale per irrigazione (grandi portate), costituita da motore elettrico trifase a norme CEI del tipo chiuso a ventilazione esterna, a due poli, con velocità di rotazione di 2.900 giri/min, pompa a norma ISO 9906, con corpo pompa di ghisa, albero d'acciaio inox, girante di tipo chiuso, flange e controflange e basamento in lamiera stampata a norma UNI 23661; in opera, compreso quadro elettrico, esclusi allacciamenti elettrici. Con potenza del motore:	di 93 kW	cad	14283,9500	14283,2358
24.P28.A02.003	Programmatore per il lavaggio automatico di impianto da 25 a 40 gruppi di mungitura, completo di ogni accessorio; in opera, senza riscaldamento dell'acqua		cad	10.000,00	9.999,00	-0,01			24.P62.A16.010	NP25.10	Elettropompa centrifuga ad asse orizzontale per irrigazione (grandi portate), costituita da motore elettrico trifase a norme CEI del tipo chiuso a ventilazione esterna, a due poli, con velocità di rotazione di 2.900 giri/min, pompa a norma ISO 9906, con corpo pompa di ghisa, albero d'acciaio inox, girante di tipo chiuso, flange e controflange e basamento in lamiera stampata a norma UNI 23661; in opera, compreso quadro elettrico, esclusi allacciamenti elettrici. Con potenza del motore:	di 112 kW	cad	17202,1800	17201,3199
24.P28.A02.004	Programmatore per il lavaggio automatico di impianto da 44 a 60 gruppi di mungitura, completo di ogni accessorio; in opera, senza riscaldamento dell'acqua		cad	11.000,00	10.998,90	-0,01			25.A01.C25.005		Vagliatura	Eventuale correzione e trasporto a rilevato o fondazione di materie di scavo o marino di galleria, di proprieta' dell'Amm/ne.	m³	5,8800	7,3354
24.P28.A03.001	Vasca per la refrigerazione del latte, del tipo aperto a quattro munte, della capacità di 300 l, d'acciaio inox AISI 304, completa di agitatore, coperchio, gruppo frigorifero, quadro elettrico di comando e ogni altro accessorio; in opera		cad	3.890,00	3.892,80	0,072			25.A02.A35.005		Fornitura in cantiere di materiali per la formazione di rilevati provenienti da cave di prestito, appartenenti ai gruppi A.1a, A.2-4, A.2-5, A.3; compresa la cavatura, l'indennita' di cava, il carico, il trasporto e lo scarico del materiale e tutti gli altri oneri indicati nelle norme tecniche.	Per la formazione dei rilevati	m³	15,3500	17,4138
24.P28.A03.002	Vasca per la refrigerazione del latte, del tipo aperto a quattro munte, della capacità di 600 l, d'acciaio inox AISI 304, completa di agitatore, coperchio, gruppo frigorifero, quadro elettrico di comando e ogni altro accessorio; in opera		cad	5.900,00	5.904,25	0,072			25.A12.A85.005		Materiale proveniente da cave		m³	7,7194	8,0799
24.P28.A03.003	Vasca per la refrigerazione del latte, del tipo aperto a quattro munte, della capacità di 1.000 l, d'acciaio inox AISI 304, completa di agitatore, coperchio, gruppo frigorifero, quadro elettrico di comando e ogni altro accessorio; in opera		cad	8.400,00	8.406,05	0,072			25.A15.A00.005		Fondazione stradale in misto granulare stabilizzato con legante naturale compresa la correzione e costipamento secondo norme tecniche ed ogni altro onere misurato in opera dopo costipamento		m³	18,0800	16,9044
24.P28.A03.004	Vasca per la refrigerazione del latte, del tipo aperto a quattro munte, della capacità di 1.500 l, d'acciaio inox AISI 304, completa di agitatore, coperchio, gruppo frigorifero, quadro elettrico di comando e ogni altro accessorio; in opera		cad	9.300,00	9.306,70	0,072			25.A15.A10.008		Provvista e stesa di conglomerato bituminoso per strato di base come da norme tecniche, compreso ogni onere, misurato dopo compattazione. Steso con vibrofinitrice ed assetto variabile a perfetta regola d'arte secondo la vigente normativa e le eventuali indicazione della direzione lavori, compresa la cilindratura con rullo statico o vibrante con idoneo effetto costipante, misurato dopo compattazione.	Per m² e per uno spessore di cm 8	m²	10,6000	9,9530
24.P28.A03.005	Vasca per la refrigerazione del latte, del tipo chiuso a quattro munte, della capacità di 2.500 l, d'acciaio inox AISI 304, completa di agitatore, gruppo frigorifero, rubinetto a farfalla, lavaggio automatico, quadro elettrico di comando e ogni altro accessorio; in opera		cad	30.200,00	30.221,74	0,072			25.A15.A15.010		Provvista e stesa di conglomerato bituminoso per strato di collegamento (binder) come da norme tecniche. Steso con vibrofinitrice ed assetto variabile a perfetta regola d'arte secondo la vigente normativa e le eventuali indicazione della direzione lavori, compresa la cilindratura con rullo statico o vibrante con idoneo effetto costipante, misurato dopo compattazione.	Per m² e per uno spessore di cm 4	m²	6,1600	5,7367
24.P28.A03.006	Vasca per la refrigerazione del latte, del tipo chiuso a quattro munte, della capacità di 5.000 l, d'acciaio inox AISI 304, completa di agitatore, gruppo frigorifero, rubinetto a farfalla, lavaggio automatico, quadro elettrico di comando e ogni altro accessorio; in opera		cad	36.000,00	36.025,92	0,072			25.A15.A15.025		Provvista e stesa di conglomerato bituminoso per strato di collegamento (binder) come da norme tecniche. Steso con vibrofinitrice ed assetto variabile a perfetta regola d'arte secondo la vigente normativa e le eventuali indicazione della direzione lavori, compresa la cilindratura con rullo statico o vibrante con idoneo effetto costipante, misurato dopo compattazione.	Per m² e per uno spessore di cm 8	m²	12,0800	11,2226
24.P28.A03.007	Vasca per la refrigerazione del latte, del tipo chiuso a quattro munte, della capacità di 10.000 l, d'acciaio inox AISI 304, completa di agitatore, gruppo frigorifero, rubinetto a farfalla, lavaggio automatico, quadro elettrico di comando e ogni altro accessorio; in opera		cad	69.825,00	69.875,27	0,072			25.A15.A83.005		Provvista e stesa di emulsione bituminosa al 55% di bitume in ragione di	kg 1,000/mq per eventuale ancoraggio dello strato di base sullo strato di fondazione in misto cementato	m²	0,9200	0,9875
24.P28.A03.008	Vasca per la refrigerazione del latte, del tipo chiuso a quattro munte, della capacità di 16.000 l, d'acciaio inox AISI 304, completa di agitatore, gruppo frigorifero, rubinetto a farfalla, lavaggio automatico, quadro elettrico di comando e ogni altro accessorio; in opera		cad	85.700,00	85.761,70	0,072			25.P02.A55.005		Pietrame e ciottoli per drenaggio e gabbionaggio.		m³	18,1800	20,2038
24.P28.A04.001	Recuperatore di calore per vasche di refrigerazione del latte, con serbatoio per l'accumulo dell'acqua a pareti coibentate della capacità di 200 l, scambiatore di calore interno a serpentina e pompa di circolazione; in opera, completo della strumentazione d'uso		cad	3.200,00	3.202,30	0,072			25.P02.A55.010		Pietrame e ciottoli per drenaggio e gabbionaggio.		q	0,9100	0,9796
24.P28.A04.002	Recuperatore di calore per vasche di refrigerazione del latte, con serbatoio per l'accumulo dell'acqua a pareti coibentate della capacità di 300 l, scambiatore di calore interno a serpentina e pompa di circolazione; in opera, completo della strumentazione d'uso		cad	3.400,00	3.402,45	0,072			25.P03.A00.015		Noleggio di autocarro portata da q 120 a 180		h	51,4300	51,4300
24.P28.A04.003	Recuperatore di calore per vasche di refrigerazione del latte, con serbatoio per l'accumulo dell'acqua a pareti coibentate della capacità di 500 l, scambiatore di calore interno a serpentina e pompa di circolazione; in opera, completo della strumentazione d'uso		cad	3.800,00	3.802,74	0,072			25.P03.A35.005		Noleggio di pala caricatrice gommata da m³ 1	Gommata da m³ 1	h	56,4900	56,4900
24.P28.A04.004	Recuperatore di calore per vasche di refrigerazione del latte, con serbatoio per l'accumulo dell'acqua a pareti coibentate della capacità di 750 l, scambiatore di calore interno a serpentina e pompa di circolazione; in opera, completo della strumentazione d'uso		cad	4.800,00	4.803,46	0,072			25.P03.A50.010		Noleggio di escavatoere su cingoli da L 800		h	35,0100	35,0100
24.P28.A04.005	Recuperatore di calore per vasche di refrigerazione del latte, con serbatoio per l'accumulo dell'acqua a pareti coibentate della capacità di 1.000 l, scambiatore di calore interno a serpentina e pompa di circolazione; in opera, completo della strumentazione d'uso		cad	5.200,00	5.203,74	0,072			25.P05.A00.005		Strato separatore in "Tessuto non tessuto" in polipropilene per manti sintetici di separazione	A filo continuo da 300 g/m². Strato separatore in " in polipropilene per manti sintetici di separazione del peso di 300 g/m²	m²	0,9100	0,9091
24.P28.A05.001	Impianto di mungitura parallelo in linea bassa per ovini o caprini, per 12 poste e 6 gruppi di mungitura, completo di pompa del vuoto, valvola di regolazione del vuoto, pulsatori elettronici, tubazioni del vuoto e del latte, gruppi di mungitura, misuratori di flusso, gruppo terminale, poste di mungitura complete di rastrelliere autocatturanti e mangiatoie in acciaio inox; in opera, compresi programmatore per il lavaggio dell'impianto, esclusi impianto di alimentazione, allacciamenti idrici ed elettrici e opere murarie		cad	35.000,00	35.025,20	0,072			25.P05.C30.005		Fornitura di miscugli di sementi di idonea essenza per seminagione di aree a verde compresa fornitura di talee o piantine arbustive per le scarpate in quantità media di una piantina o talea per ogni 20 m², compresa la fornitura di humus e fertilizzanti per l'attecchimento		m²	0,2194	0,2194
24.P28.A05.002	Impianto di mungitura parallelo in linea bassa per ovini o caprini, per 18 poste e 9 gruppi di mungitura, completo di pompa del vuoto, valvola di regolazione del vuoto, pulsatori elettronici, tubazioni del vuoto e del latte, gruppi di mungitura, misuratori di flusso, gruppo terminale, poste di mungitura complete di rastrelliere autocatturanti e mangiatoie in acciaio inox; in opera, compresi programmatore per il lavaggio dell'impianto, esclusi impianto di alimentazione, allacciamenti idrici ed elettrici e opere murarie		cad	41.000,00	41.029,52	0,072			30.A10.A00.005		Nolo di escavatore con benna rovescia compreso manovratore, carburante, lubrificante ecologico, trasporto in loco ed ogni onere connesso per il tempo di effettivo impiego, della capacita' di:	m³ 0.250	h	55,6000	61,9122
24.P28.A05.003	Impianto di mungitura parallelo in linea bassa per ovini o caprini, per 24 poste e 12 gruppi di mungitura, completo di pompa del vuoto, valvola di regolazione del vuoto, pulsatori elettronici, tubazioni del vuoto e del latte, gruppi di mungitura, misuratori di flusso, gruppo terminale, poste di mungitura complete di rastrelliere autocatturanti e mangiatoie in acciaio inox; in opera, compresi programmatore per il lavaggio dell'impianto, esclusi impianto di alimentazione, allacciamenti idrici ed elettrici e opere murarie		cad	47.000,00	47.033,84	0,072			30.A10.A00.010		Nolo di escavatore con benna rovescia compreso manovratore, carburante, lubrificante ecologico, trasporto in loco ed ogni onere connesso per il tempo di effettivo impiego, della capacita' di:	m³ 0.500	h	57,5300	69,3574
24.P28.A05.004	Impianto di mungitura di tipo trasferibile montato su carrello per ovini e caprini, completo di telaio con bracci di supporto per i gruppi mungitori, ruote in gomma, pompa del vuoto, serbatoio del vuoto, regolatore del vuoto e manometro analogico, pulsatori pneumatici, 4 gruppi di mungitura e terminale in secchi di plastica da 30 l e alimentazione con motore elettrico.		cad	3.000,00	3.002,16	0,072			30.A10.A00.015		Nolo di escavatore con benna rovescia compreso manovratore, carburante, lubrificante ecologico, trasporto in loco ed ogni onere connesso per il tempo di effettivo impiego, della capacita' di:	m³ 1.000	h	65,0500	89,0596
24.P29.A01.001	Silo verticale di vetroresina per lo stoccaggio dei mangimi concentrati, della capacità di 2,0 t, completo di telaio d'acciaio zincato a caldo con tiranti di sostegno, pozzetto di scarico con serranda manuale, scala di salita con gabbia di protezione anticaduta e banda traslucida per indicazione di livello; in opera		cad	1.038,40	1.039,15	0,072			30.A10.A10.010		Nolo di escavatore attrezzato con martello demolitore idraulico compreso manovratore, carburante, lubrificante ecologico, trasporto in loco ed ogni onere connesso per il tempo di effettivo impiego	Oltre 100 HP	h	77,2100	87,7273
24.P29.A01.002	Silo verticale di vetroresina per lo stoccaggio dei mangimi concentrati, della capacità di 3,5 t, completo di telaio d'acciaio zincato a caldo con tiranti di sostegno, pozzetto di scarico con serranda manuale, scala di salita con gabbia di protezione anticaduta e banda traslucida per indicazione di livello; in opera		cad	1.300,94	1.301,88	0,072			30.A10.A15.005		Nolo di miniescavatore di potenza non inferiore a 20 HP compreso il manovratore, carburante, lubrificante ecologico, trasporto sul luogo d'impiego ed ogni altro onere connesso per il tempo di effettivo impiego	Con benna rovescia di tipo richiesto dalla D.L.	h	44,5200	45,5721
24.P29.A01.003	Silo verticale di vetroresina per lo stoccaggio dei mangimi concentrati, della capacità di 5 t, completo di telaio d'acciaio zincato a caldo con tiranti di sostegno, pozzetto di scarico con serranda manuale, scala di salita con gabbia di protezione anticaduta e banda traslucida per indicazione di livello; in opera		cad	1.438,09	1.439,12	0,072			30.A10.A15.010		Nolo di miniescavatore di potenza non inferiore a 20 HP compreso il manovratore, carburante, lubrificante ecologico, trasporto sul luogo d'impiego ed ogni altro onere connesso per il tempo di effettivo impiego	Con martello demolitore o trivella oleodinamica	h	48,7800	48,7382
24.P29.A01.004	Silo verticale di vetroresina per lo stoccaggio dei mangimi concentrati, della capacità di 6 t, completo di telaio d'acciaio zincato a caldo con tiranti di sostegno, pozzetto di scarico con serranda manuale, scala di salita con gabbia di protezione anticaduta e banda traslucida per indicazione di livello; in opera		cad	1.551,72	1.552,84	0,072			30.A10.A30.010		Nolo di pala meccanica gommata, compreso autista carburante, lubrificante ecologico, trasporto in loco ed ogni onere connesso per il tempo di effettivo impiego	Della potenza oltre 75 - fino a 150 HP	h	68,7300	74,4514
24.P29.A01.005	Silo verticale di vetroresina per lo stoccaggio dei mangimi concentrati, della capacità di 7 t, completo di telaio d'acciaio zincato a caldo con tiranti di sostegno, pozzetto di scarico con serranda manuale, scala di salita con gabbia di protezione anticaduta e banda traslucida per indicazione di livello; in opera		cad	1.688,87	1.690,09	0,072			30.A10.A30.015		Nolo di pala meccanica gommata, compreso autista carburante, lubrificante ecologico, trasporto in loco ed ogni onere connesso per il tempo di effettivo impiego	Della potenza oltre 150 HP	h	82,8600	90,2116
24.P29.A01.006	Silo verticale di vetroresina per lo stoccaggio dei mangimi concentrati, della capacità di 9 t, completo di telaio d'acciaio zincato a caldo con tiranti di sostegno, pozzetto di scarico con serranda manuale, scala di salita con gabbia di protezione anticaduta e banda traslucida per indicazione di livello; in opera		cad	1.904,39	1.905,76	0,072			30.A10.A35.010		Nolo di pala gommata con retro escavatore munita di cucchiaia rovescia e benna frontale caricatrice, compreso manovratore, carburante, lubrificante ecologico, trasporto in loco ed ogni onere connesso per il tempo di effettivo impiego	Della potenza oltre 80 HP	h	60,6700	60,0705
24.P29.A01.007	Silo verticale di vetroresina per lo stoccaggio dei mangimi concentrati, della capacità di 10 t, completo di telaio d'acciaio zincato a caldo con tiranti di sostegno, pozzetto di scarico con serranda manuale, scala di salita con gabbia di protezione anticaduta e banda traslucida per indicazione di livello; in opera		cad	2.029,78	2.031,24	0,072			30.A10.A45.005		Nolo di motograder livellatore, compreso autista carburante, lubrificante ecologico, trasporto in loco ed ogni onere connesso per il tempo di effettivo impiego	Della potenza fino a 100 HP	h	77,1200	76,8417
24.P29.A01.008	Silo verticale di vetroresina per lo stoccaggio dei mangimi concentrati, della capacità di 12 t, completo di telaio d'acciaio zincato a caldo con tiranti di sostegno, pozzetto di scarico con serranda manuale, scala di salita con gabbia di protezione anticaduta e banda traslucida per indicazione di livello; in opera		cad	2.515,67	2.517,49	0,072			30.A10.B00.010		Nolo di rullo vibrante semovente compreso autista, carburante, lubrificante ecologico, trasporto in loco ed ogni onere connesso per il tempo di effettivo impiego; con effetto vibrante	peso operativo da 20 a 50 quintali	h	63,7200	64,0125
24.P29.A01.009	Silo verticale di vetroresina per lo stoccaggio dei mangimi concentrati, della capacità di 14,5 t, completo di telaio d'acciaio zincato a caldo con tiranti di sostegno, pozzetto di scarico con serranda manuale, scala di salita con gabbia di protezione anticaduta e banda traslucida per indicazione di livello; in opera		cad	2.964,73	2.966,87	0,072			30.A10.C15.005		Nolo di autocarro o motocarro ribaltabile compreso carburante, lubrificante ecologico, trasporto in loco ed ogni onere connesso per il tempo di effettivo impiego	Della portata sino a q 17 - compreso l'autista	h	41,6200	44,9922
24.P29.A01.010	Silo verticale di vetroresina per lo stoccaggio dei mangimi concentrati, della capacità di 17,5 t, completo di telaio d'acciaio zincato a caldo con tiranti di sostegno, pozzetto di scarico con serranda manuale, scala di salita con gabbia di protezione anticaduta e banda traslucida per indicazione di livello; in opera		cad	3.534,48	3.537,03	0,072			30.A10.C20.010		Nolo di autocarro ribaltabile compreso autista, carburante, lubrificante ecologico, trasporto in loco ed ogni onere connesso per il tempo di effettivo impiego	Della portata oltre q 40 fino a q 120	h	39,3200	58,9890
24.P29.A01.011	Silo verticale di vetroresina per lo stoccaggio dei mangimi concentrati, della capacità di 20,5 t, completo di telaio d'acciaio zincato a caldo con tiranti di sostegno, pozzetto di scarico con serranda manuale, scala di salita con gabbia di protezione anticaduta e banda traslucida per indicazione di livello; in opera		cad	4.208,46	4.211,49	0,072			30.A10.C20.015		Nolo di autocarro ribaltabile compreso autista, carburante, lubrificante ecologico, trasporto in loco ed ogni onere connesso per il tempo di effettivo impiego	Della portata oltre q 120 fino a q 180	h	65,2200	69,9922
24.P29.A01.012	Silo per stoccaggio cereali per capacità complessiva fino a m3 500, completo di coclee di carico e scarico, impianto elettrico e di ventilazione, motore elettrico e tutto quello che serve per dare il prodotto finito e funzionante		m³	300,00	300,22	0,072			30.P25.A50.015		Palo scortecciato in castagno	diametro 10 - 12 cm --- lunghezza (ml) 1,5 - 2,00 - 2,50 - 3,00 - 4,00	m	3,7500	3,7539
24.P29.A02.001	Robot per l'avvicinamento automatico del foraggio nella mangiatoia,funzionante a batterie ricaricabili, dotato di corpo macchina di peso adeguato, bordo spingiforaggio, ruote motrici e ruote sterzanti, sistema di sicurezza con blocco macchina nel caso di urto, cicalino di avvertimento, completo di stazione per caricamento batterie e software per memorizzazione percorsi.		cad	20.875,00	20.872,91	-0,01			30.P25.A50.020		Palo scortecciato in castagno	diametro 12 - 15 cm --- lunghezza (ml) 1,5 - 2,00 - 2,50 - 3,00 - 4,00	m	4,2800	4,2790
24.P29.A03.001	Macchina distribuzione paglia costituito da cassone con telaio d'acciaio zincato, con dispositivi interni di avanzamento paglia e scarico laterale da entrambi i lati. Motorizzata con motore diesel o elettrico da 24 kw		a corpo	20.000,00	19.998,00	-0,01			30.P25.I00.005		Pali di legno durabile perfettamente tondo senza la presenza di corteccia. / Dotati di certificazione di gestione forestale sostenibile o certificazione ambientale di prodotto relativamente al contenuto di riciclato come richiesto dal decreto MITE 23 giugno 2022 paragrafo 2.5.	di larice (Larix decidua), del diametro da cm 22 a cm 30	m³	126,2200	126,2226
24.P29.A04.001	Cucina per la preparazione dell'alimento in forma liquida, completa di vasca di preparazione, pompa di distribuzione e quanto necessario per il funzionamento; in opera, con potenzialità fino a 3.000 suini:	impianto a funzionamento manuale	cad	20.000,00	19.998,00	-0,01			7.5.4.25 (CCIAA Mantova I-2024)		Concimazione delle piante, macchie arbustive e siepi, eseguita con concime chimico ternario con azoto a lenta cessione (titolo 15-10-15), distribuito a mano sull'area di proiezione della chioma o nella tazza di pertinenza, dose 50 grammi al m²:		mq	0,2743	0,2729
24.P29.A04.002	Cucina per la preparazione dell'alimento in forma liquida, completa di vasca di preparazione, pompa di distribuzione e quanto necessario per il funzionamento; in opera, con potenzialità fino a 3.000 suini:	impianto computerizzato vasca singola, preparazione per settori	cad	25.000,00	24.997,50	-0,01			8.4.1		Tubazione di acciaio inox AISI 304 Diam. esterno mm 168 spessore mm 4		m	178,0000	177,9822
24.P29.A04.003	Cucina per la preparazione dell'alimento in forma liquida, completa di vasca di preparazione, pompa di distribuzione e quanto necessario per il funzionamento; in opera, con potenzialità fino a 3.000 suini:	impianto computerizzato due vasche, preparazione per settori	cad	40.000,00	39.996,00	-0,01			8.4.2		Tubazione di acciaio inox AISI 304 Diam. esterno mm 219 spessore mm 4		m	232,0000	231,9768
24.P29.A04.004	Cucina per la preparazione dell'alimento in forma liquida, completa di vasca di preparazione, pompa di distribuzione e quanto necessario per il funzionamento; in opera, con potenzialità fino a 3.000 suini:	impianto computerizzato, preparazione in continuo	cad	40.000,00	39.996,00	-0,01			8.4.3		Tubazione di acciaio inox AISI 304 Diam. esterno mm 273 spessore mm 4		m	362,0000	361,9638
24.P29.A05.001	Serbatoio di vetroresina per lo stoccaggio del siero, della capacità di 20.000 l; in opera.		cad	14.000,00	14.010,08	0,072			8.4.4		Tubazione di acciaio inox AISI 304 Diam. esterno mm 323 spessore mm 5		m	430,0000	429,9570
24.P29.A05.002	Serbatoio a botte d'acciaio inox AISI 304 per lo stoccaggio del siero della capacità di 3.000 l, completo di piedi di sostegno e passo d'uomo del diametro di 40 mm; in opera		cad	5.000,00	5.003,60	0,072			8.5.1		Filtri a ponte inox AISI 304 Diam. esterno mm 168 spessore mm 4		m	218,0000	217,9782
24.P29.A05.003	Serbatoio a botte d'acciaio inox AISI 304 per lo stoccaggio del siero della capacità di 5.000 l, completo di piedi di sostegno e passo d'uomo del diametro di 40 mm; in opera		cad	8.000,00	8.005,76	0,072			8.5.2		Filtri a ponte inox AISI 304 Diam. esterno mm 219 spessore mm 4		m	287,0000	286,9713
24.P29.A06.001	Pompa centrifuga per la distribuzione dell'alimento in forma liquida ai suini, costituita da gruppo premontato su basamento di ghisa, giranti d'acciaio inox e raccordi d'acciaio inox diametro 2"1/2; in opera, con potenza di 5,6 kW		cad	2.500,00	2.501,80	0,072			8.5.3		Filtri a ponte inox AISI 304 Diam. esterno mm 273 spessore mm 4		m	312,0000	311,9688
24.P29.A06.002	Linea principale per la distribuzione dell'alimento in forma liquida ai suini, costituita da tubazione d'acciaio inox diametro 2" e spessore di 1,5 mm; in opera, compresi supporti d'acciaio zincato e viteria		m	80,00	80,06	0,072			8.5.4		Filtri a ponte inox AISI 304 Diam. esterno mm 323 spessore mm 5		m	485,0000	484,9515
24.P29.A07.001	Elettrovalvola a 24 V premontata in gruppo con supporto d'acciaio inox, completa di comando manuale, valvola pneumatica d'acciao inox normalmente aperta tipo FA diametro 1"1/2, con membrana antiacido e resistenza meccanica fino a 20 bar, calata d'acciaio inox diametro 1"1/2, supporto d'acciaio zincato a caldo e, nel truogolo, dispositivo antispruzzo d'acciaio inox; in opera		cad	220,00	220,16	0,072			9.1.1		drenaggio con ghiaietto		m	72,0000	72,2016
24.P29.A08.001	Impianto per la distribuzione dell'alimento secco alle scrofe (con potenzialità massima di 200 scrofe), costituito da gruppo di traino, tubazione d'acciaio zincato diametro 60 mm, sistema di trasporto a fune d'acciaio con dischi di nylon, dosatori volumetrici di PVC con capacità di 3 kg e con serranda di esclusione, apribili simultaneamente sulla fila, e calate di plastica o in lamiera zincata a caldo; in opera		capo	400,00	400,29	0,072			A21.001.015.a (Emilia Romagna LL.PP.2024)		Preparazione del terreno alla semina o al trapianto, consistente in lavorazione meccanica alla profondità di 40 cm, erpicatura ed affinamento meccanico: per superfici inferiori a 5.000 mq		mq	0,2194	0,2201
24.P29.A08.002	Impianto per la distribuzione dell'alimento secco ad libitum a suinetti svezzati o a magroni (con potenzialità massima di 2.000 suini), costituito da gruppo di traino, tubazione d'acciaio zincato diametro 60 mm, sistema di trasporto a fune d'acciaio con dischi di nylon, giunti di scarico con serranda di esclusione e calate telescopiche di plastica o in lamiera zincata a caldo; in opera		capo	80,00	80,06	0,072			CAM24_MT.V.08.066 (LL.PP. Campania 2024)		Oneri vari per attività agrarie Oneri per messa a dimora di specie erbacee in vaso 9x9 o simil; per investimenti con 15 piantine al mq		cad	0,4623	0,4636
24.P29.A08.003	Impianto per la distribuzione dell'alimento secco ad libitum a suini da ingrasso (con potenzialità massima di 1.000 suini), costituito da gruppo di traino, tubazione d'acciaio zincato diametro 60 mm, sistema di trasporto a fune d'acciaio con dischi di nylon e dosatori volumetrici di PVC con capacità di 30 kg per distribuzione a terra; in opera		capo	60,00	60,04	0,072			LOM241.1U.06.530.0040		Trattamento fitosanitario su specie erbacee e arbustive con prodotto sistemico, secondo legge, ad uso civile incluso il prodotto.		100 mq	9,6300	9,6295
24.P29.A09.001	Linea di trasporto per alimento secco per suini, costituita da tubazione d'acciaio zincato o PVC diametro 60 mm e trasportatore a fune d'acciaio con dischi di nylon (rosario), completa di gruppo di traino e collegamento al silo; in opera, compresi sostegni per la linea, esclusi allacciamenti elettrici:	linea di distribuzione completa	m	58,00	58,04	0,072			N04.004.010.b		Nolo motolivellatrice (motorgrader): 125 hp, peso 11.630 kg		h	70,5000	70,6974
24.P29.A09.002	Linea di trasporto per alimento secco per suini, costituita da tubazione d'acciaio zincato o PVC diametro 60 mm e trasportatore a fune d'acciaio con dischi di nylon (rosario), completa di gruppo di traino e collegamento al silo; in opera, compresi sostegni per la linea, esclusi allacciamenti elettrici:	raccordo angolare con puleggia	cad	170,00	170,12	0,072			PE_001		Cunetta stradale in conglomerato cementizio delle dimensioni di 50x50x12.		cad	9,4400	9,4391
24.P29.A09.003	Linea di trasporto per alimento secco per suini, costituita da tubazione d'acciaio zincato o PVC diametro 60 mm e trasportatore a fune d'acciaio con dischi di nylon (rosario), completa di gruppo di traino e collegamento al silo; in opera, compresi sostegni per la linea, esclusi allacciamenti elettrici:	gruppo di traino da 1,5-2 kW e innesto silo	cad	2.600,00	2.601,87	0,072			PE_002		Cunetta stradale con cordolo in conglomerato cementizio delle dimensioni di 50x50x25, con cordolo di altezza 25 di cui cm 15 in elevazione, di spessore in testa cm 20.		cad	15,2000	15,1985
24.P29.A09.004	Linea di trasporto per alimento secco per suini, costituita da tubazione d'acciaio zincato o PVC diametro 60 mm e trasportatore a fune d'acciaio con dischi di nylon (rosario), completa di gruppo di traino e collegamento al silo; in opera, compresi sostegni per la linea, esclusi allacciamenti elettrici:	impianto a fune per apertura simultanea dei dosatori	m	25,00	25,02	0,072			PE_003		Tout-venant di cava Tout-venant stabilizzato 0-30 circa franco cantiere		m³	16,8100	16,8083
24.P29.A10.001	Dosatore volumetrico di plastica per alimentazione a secco razionata per suini; in opera, compresa calata di plastica. Con capacità:	di 6 l	cad	65,00	65,05	0,072			PE_015		LIVELLAMENTI TERRENI CON ZONE DI STERRO/RIPORTO NON SUPERIORE A ML. 150 DI DISTANZA, CON SPESSORE DI SBANCO MASSIMO CM 20. Lavoro da eseguire con trattore e livellatrice		ha	720,8000	722,8182
24.P29.A10.002	Dosatore volumetrico di plastica per alimentazione a secco razionata per suini; in opera, compresa calata di plastica. Con capacità:	di 8 l	cad	70,00	70,05	0,072			PE_016		Scavafossi a catena (talpa); profondità cm 100		m	1,6800	1,6847
24.P29.A10.003	Dosatore volumetrico di plastica per alimentazione a secco razionata per suini; in opera, compresa calata di plastica. Con capacità:	di 10 l	cad	75,00	75,05	0,072			PE_126		Semina mais con diserbo localizzato		ha	87,4500	87,6949
24.P29.A10.004	Dosatore volumetrico di plastica per alimentazione a secco razionata per suini; in opera, compresa calata di plastica. Con capacità:	di 40 l senza calata	cad	90,00	90,06	0,072			PE_127		Sarchiatura con concimazione mais		ha	74,2200	74,4278
24.P29.A10.005	Dosatore volumetrico di plastica per alimentazione a secco razionata per suini; in opera, compresa calata di plastica. Con capacità:	di 60 l senza calata	cad	100,00	100,07	0,072			PE_128		Semina grano escluso seme		ha	57,5200	57,6811
24.P29.A11.001	Giunto di scarico con serranda di esclusione per distribuzione ad libitum di mangime secco ai suini; in opera, compresa calata telescopica di plastica		cad	25,00	25,02	0,072			PE_130		Semina grano con rototerra incorporata		ha	152,2600	152,6863
24.P29.A12.001	Impianto per l'alimentazione individuale delle scrofe, costituito da computer per la gestione del razionamento e dei parametri riproduttivi, stampante, stazioni di alimentazione dotate di dispositivi per il riconoscimento del singolo capo e di cancelli di entrata posteriore e uscita laterale, eventuale meccanismo deviatore motorizzato per l'isolamento della scrofa in uscita dalla stazione, transponder per ogni capo applicabile nel padiglione auricolare o tramite apposito collare; in opera, esclusi linea di alimentazione, sili di stoccaggio e allacciamenti elettrici:	computer fino a 1.000 capi, stampante e programmi	cad	8.000,00	8.005,76	0,072			PE_131		Semina mais - girasole - barbabietole		ha	67,6700	67,8595
24.P29.A12.002	Impianto per l'alimentazione individuale delle scrofe, costituito da computer per la gestione del razionamento e dei parametri riproduttivi, stampante, stazioni di alimentazione dotate di dispositivi per il riconoscimento del singolo capo e di cancelli di entrata posteriore e uscita laterale, eventuale meccanismo deviatore motorizzato per l'isolamento della scrofa in uscita dalla stazione, transponder per ogni capo applicabile nel padiglione auricolare o tramite apposito collare; in opera, esclusi linea di alimentazione, sili di stoccaggio e allacciamenti elettrici:	stazione di alimentazione	cad	21.000,00	21.015,12	0,072			PE_135		Semina patate		ha	120,0000	120,3360
24.P29.A12.003	Impianto per l'alimentazione individuale delle scrofe, costituito da computer per la gestione del razionamento e dei parametri riproduttivi, stampante, stazioni di alimentazione dotate di dispositivi per il riconoscimento del singolo capo e di cancelli di entrata posteriore e uscita laterale, eventuale meccanismo deviatore motorizzato per l'isolamento della scrofa in uscita dalla stazione, transponder per ogni capo applicabile nel padiglione auricolare o tramite apposito collare; in opera, esclusi linea di alimentazione, sili di stoccaggio e allacciamenti elettrici:	deviatore motorizzato per cattura	cad	2.500,00	2.501,80	0,072			PE_136		Sarchiaincalzatura patate		ha	95,5000	95,7674
24.P29.A12.004	Impianto per l'alimentazione individuale delle scrofe, costituito da computer per la gestione del razionamento e dei parametri riproduttivi, stampante, stazioni di alimentazione dotate di dispositivi per il riconoscimento del singolo capo e di cancelli di entrata posteriore e uscita laterale, eventuale meccanismo deviatore motorizzato per l'isolamento della scrofa in uscita dalla stazione, transponder per ogni capo applicabile nel padiglione auricolare o tramite apposito collare; in opera, esclusi linea di alimentazione, sili di stoccaggio e allacciamenti elettrici:	transponder a collare	cad	45,00	45,03	0,072			PE_138		Semina prato		ha	57,5200	57,6811
24.P29.A12.005	Impianto per l'alimentazione individuale delle scrofe, costituito da computer per la gestione del razionamento e dei parametri riproduttivi, stampante, stazioni di alimentazione dotate di dispositivi per il riconoscimento del singolo capo e di cancelli di entrata posteriore e uscita laterale, eventuale meccanismo deviatore motorizzato per l'isolamento della scrofa in uscita dalla stazione, transponder per ogni capo applicabile nel padiglione auricolare o tramite apposito collare; in opera, esclusi linea di alimentazione, sili di stoccaggio e allacciamenti elettrici:	transponder auricolare	cad	25,00	25,02	0,072			TOS24_22.L02.016.002 (Livorno Articoli 2024)		Messa a dimora piante in fitocella, in terreno precedentemente lavorato o in buca aperta, su terreno sodo, esclusa la fornitura		cad	1,2100	1,2134
24.P29.A13.001	Alimentatore a tramoggia d'acciaio zincato per ovini e caprini, della lunghezza di 2 m, regolabile in altezza, per mangime pellettato, con capacità di 150 kg circa		cad	300,00	299,97	-0,01			TOS24_24.T01.004.002 (Livorno Articoli 2024)		Espianto arboreti senza strutture di sostegno, compreso estirpazione delle piante, trinciatura in sito del frascame e sistemazione a bordo campo della legna grossa. oliveti o frutteti in appezzamenti con densità reale oltre 150 p/ha.		cad	9,4900	9,5166
24.P30.A01.001	Arnia da nomadismo a cubo verniciata completa di: telaini, ferramenta varia, fondo antivarroa, coprifavo con disco a 4 posizioni, coperchio, diaframma		cad	91,39	91,38	-0,01			TOS24_24.T01.005.005 (Siena Articoli 2024)		Espianto arboreti con strutture di sostegno, compreso estirpazione delle piante, smontaggio delle strutture (palificazione e fili), trinciatura in sito del frascame e sistemazione in campo in cumuli del materiale di risulta. frutteti con densità oltre 1000 p/ha		ha	3206,5600	3215,5384
24.P31.A01.001	Capannone chiuso su 4 lati, non coibentato, compresi portoni e finestre, intonaco interno ed esterno, battuto di cemento. Altezza interna minima secondo le disposizioni vigenti		m²	274,01	273,98	-0,01			U.07.10.420.a (Abruzzo Opere edili 2024)		Messa a dimora di specie erbacee in vaso 9x9 o simili, densità di 15-25 piante al m², compresa la fornitura di 40 l di ammendante a m², la preparazione del terreno, l'impianto, ed una bagnatura con 30 l di acqua al m², pacciamatura e piantine escluse - per investimenti con 15 piantine al m²		cad	0,8385	0,8408
24.P31.A01.002	Capannone di cui alla voce 24.P31.A01.001, coibentato secondo le disposizioni vigenti		m²	300,85	300,82	-0,01			U.07.10.420.b (Abruzzo Opere edili 2024)		Messa a dimora di specie erbacee in vaso 9x9 o simili, densità di 15-25 piante al m², compresa la fornitura di 40 l di ammendante a m², la preparazione del terreno, l'impianto, ed una bagnatura con 30 l di acqua al m², pacciamatura e piantine escluse - per investimenti con 25 piantine al m²		cad	0,2743	0,2751
24.P31.A01.003	Tettoia chiusa su 3 lati, compreso pavimento battuto in cemento, altezza interna minima m 3, Finito, in opera. Escluso impianti vari.		m²	202,83	202,97	0,072
24.P31.A02.001	Struttura prefabbricata in calcestruzzo, di qualsiasi luce, compresi i plinti, la copertura ad 1 o 2 falde senza coibentazione, in opera. Escluso impianti vari.		m²	161,52	161,64	0,072
24.P31.A02.002	Struttura prefabbricata in ferro zincato, di qualsiasi luce, compresi i plinti, la copertura a 1 o 2 falde senza coibentazione, in opera. Escluso impianti vari.		m²	149,07	149,18	0,072
24.P31.A02.002a	Per superfici superiori a 300 m², per la frazione in eccesso, si applica una riduzione del 10%.		m²	134,17	134,26	formula
24.P31.A02.003	Struttura prefabbricata in ferro, di qualsiasi luce, compresi i plinti, la copertura ad 1 o 2 falde senza coibentazione, in opera. Escluso impianti vari.		m²	136,91	137,01	0,072
24.P31.A02.004	Struttura prefabbricata come alla voce 24.P31.A02.002 con architravi. Capriata in legno lamellare (con o senza tiranti). Escluso impianti vari.		m²	183,89	184,02	0,072
24.P31.A02.005	Struttura prefabbricata come alla voce 24.P31.A02.002 con architravi. Capriata reticolare in legno massello. Escluso impianti vari.		m²	146,88	146,99	0,072
24.P31.A02.006	Finestra 96x114 cm. in opera		cad	480,00	480,35	0,072
24.P31.A02.007	Portoni a 2 ante a battente 300x300 cm		m²	420,00	419,96	-0,01
24.P31.A02.008	Tamponamento laterale in legno coibentato		m²	75,00	74,99	-0,01
24.P31.A02.009	Canile coperto, costituito da 10 box in linea modulari (2 x 3 m ogni box) serviti da corridoio posteriore lunghezza 1,5 m; con zona notte 2.00x1.00 m e zona giorno 2 x 2 m. Con pareti in pannello bianco grigio spessore 40 mm nella parte perimetrale della struttura e spessore 25 mm nelle pareti interne. Copertura lunghezza 20,04 e profondità 5 m con spiovenza frontale; opere di lattoneria e pluviali compresi		cad	22.257,05	22.254,83	-0,01
24.P31.A02.010	Box zincato in moduli componibili per recinti comprensivo di porta e tettoia		m²	1.214,73	1.215,61	0,072
24.P31.A03.001	Impianto elettrico base per stalle e capannoni adibiti all'allevamento di animali		m²	30,00	30,00	-0,01
24.P31.A03.002	Impianto idraulico base per stalle e capannoni adibiti all'allevamento di animali		m²	15,00	15,00	-0,01
24.P40.A01.001	Fornitura, compreso il trasporto sul luogo della messa a dimora, di specie arbustive autoctone di piccole dimensioni (altezza da 40 a 80 cm), da impiegarsi in operazioni di ricostruzione della vegetazione naturale potenziale del sito:	a radice nuda e/o con pane di terra	cad	1,78	1,78	0,13
24.P40.A01.002	Fornitura, compreso il trasporto sul luogo della messa a dimora, di specie arbustive autoctone di piccole dimensioni (altezza da 40 a 80 cm), da impiegarsi in operazioni di ricostruzione della vegetazione naturale potenziale del sito:	in contenitore	cad	1,78	1,78	0,13
24.P40.A02.001	Fornitura, compreso il trasporto sul luogo della messa a dimora di specie arboree autoctone di piccole dimensioni (altezza da 60 a 80 cm), da impiegarsi in operazioni di ricostruzione della vegetazione naturale potenziale del sito	a radice nuda e/o con pane di terra	cad	1,47	1,47	0,13
24.P40.A02.002	Fornitura, compreso il trasporto sul luogo della messa a dimora di specie arboree autoctone di piccole dimensioni (altezza da 60 a 80 cm), da impiegarsi in operazioni di ricostruzione della vegetazione naturale potenziale del sito	in contenitore	cad	2,08	2,08	0,13
24.P40.A03.001	Melo. Astoni di 1 anno di innesto: preformato		cad	8,73	8,75	0,25
24.P40.A03.002	Melo. Astoni di 1 anno di innesto: normale		cad	8,64	8,66	0,25
24.P40.A03.003	Melo. Astoni di 2 anni di innesto: preformato		cad	12,75	12,78	0,25
24.P40.A03.004	Melo. Astoni di 2 anni di innesto: normale		cad	12,63	12,66	0,25
24.P40.A03.005	Melo. Portainnesti di melo virus esenti M9, M26, M106, M111		cad	3,72	3,73	0,25
24.P40.A03.006	Pero. Astoni di 1 anno su cotogno o su franco		cad	8,73	8,75	0,25
24.P40.A03.007	Pero. Astoni di 1 anno con intermedio su cotogno		cad	8,64	8,66	0,25
24.P40.A03.008	Pero. Portainnesti di pero (cotogno BA29, EMLA, Sydo, EMA, ecc…; franco di pero)		cad	3,72	3,73	0,25
24.P40.A03.009	Pesco. Astoni di 1 anno di innesto su franco e sue selezioni		cad	8,73	8,75	0,25
24.P40.A03.010	Pesco. Piante a gemma dormiente (2 gemme)		cad	7,99	8,01	0,25
24.P40.A03.011	Pesco. Portainnesti: franco da seme Jugoslavo		cad	16,58	16,62	0,25
24.P40.A03.012	Pesco. Portainnesti: selezioni di franco Arrow Blood, Siberiano, Red Leaf, Rubira, ecc…		cad	16,58	16,62	0,25
24.P40.A03.013	Pesco. Portainnesti: GF 677 e Ishtara acclimatato		cad	4,06	4,07	0,25
24.P40.A03.014	Pesco. Portainnesti: GF 677 e Ishtara di 1 anno		cad	4,06	4,07	0,25
24.P40.A03.015	Susino. Astoni di 1 anno di innesto su Mirabolano		cad	10,15	10,18	0,25
24.P40.A03.016	Susino. Astoni di 1 anno di innesto su GF 677 e Ishtara		cad	9,28	9,30	0,25
24.P40.A03.017	Susino. Selvatico Mirabolano di 1 anno da seme		cad	4,73	4,74	0,25
24.P40.A03.018	Susino. Varietà locali da polloni (ramassin, bargniun, ecc…)		cad	17,59	17,63	0,25
24.P40.A03.019	Albicocco. Astoni di 1 anno su Pesco o Mirabolano		cad	8,73	8,75	0,25
24.P40.A03.020	Ciliegio. Astoni di 1 anno di innesto: franco e selezione di Prunus diversi		cad	8,73	8,75	0,25
24.P40.A03.021	Nashi (pere orientali). Astoni di 1 anno su P. Betulaefolia		cad	8,73	8,75	0,25
24.P40.A03.022	Actinidia. Cultivar Hayward in vaso		cad	9,68	9,70	0,25
24.P40.A03.023	Actinidia. Cultivar Hayward a radice scossa		cad	6,09	6,11	0,25
24.P40.A03.024	Actinidia. Cultivar diverse		cad	6,09	6,11	0,25
24.P40.A03.025	Kaki. Kaki tipo		cad	8,73	8,75	0,25
24.P40.A03.026	Piccoli frutti. Lampone rosso e lampone nero - diverse varietà - Polloni di 1 anno.		cad	2,65	2,66	0,25
24.P40.A03.027	Piccoli frutti. Lampone giallo - diverse varietà - Polloni di 1 anno		cad	7,37	7,39	0,25
24.P40.A03.028	Piccoli frutti. Ribes rosso - nero – bianco: da talea (2 anni).		cad	5,96	5,97	0,25
24.P40.A03.029	Piccoli frutti. Uva spina da talea (2anni).		cad	5,96	5,97	0,25
24.P40.A03.030	Piccoli frutti. Mora gigante (margotta da capogatto).		cad	7,68	7,70	0,25
24.P40.A03.031	Piccoli frutti. Rovello (Logan Berry - Tayberry)		cad	6,70	6,72	0,25
24.P40.A03.032	Piccoli frutti. Mirtillo gigante da talea (1 anno in vaso)		cad	3,93	3,94	0,25
24.P40.A03.033	Piccoli frutti. Mirtillo gigante da talea (2 anni in vaso)		cad	6,70	6,72	0,25
24.P40.A03.034	Piccoli frutti. Mirtillo gigante da talea (3 anni in vaso)		cad	9,68	9,70	0,25
24.P40.A03.035	Fragole. Cime radicate o produzione tradizionale		cad	1,28	1,28	0,25
24.P40.A03.036	Piccoli frutti. Cramberry		cad	6,70	6,72	0,25
24.P40.A03.037	Piccoli frutti. Ibridi uva spina		cad	12,00	12,03	0,25
24.P40.A03.038	Piccoli frutti. Goji pianta a radice nuda		cad	7,37	7,39	0,25
24.P40.A03.039	Piccoli frutti. Goji pianta di due anni in vaso		cad	8,12	8,14	0,25
24.P40.A04.001	Azalea in alveolo		cad	3,71	3,72	0,25
24.P40.A04.002	Azalea		cad	9,71	9,73	0,25
24.P40.A04.003	Rododendro		cad	12,95	12,98	0,25
24.P40.A04.004	Camelia		cad	17,27	17,31	0,25
24.P40.A04.005	Pieris		cad	13,30	13,33	0,25
24.P40.A05.001	Astoni per Biomassa		cad	0,68	0,68	0,25
24.P40.A06.001	Tutori in bambù altezza fino a cm. 120		cad	0,13	0,13	0,25
24.P40.A06.002	Tutori in bambù altezza da cm. 120 a cm. 180		cad	0,26	0,26	0,25
24.P40.A06.003	Tutori in bambù altezza oltre cm. 180		cad	0,42	0,42	0,25
24.P40.A06.004	Acqua per irrigazione piante		100 kg	1,25	1,25	-0,01
24.P40.A06.005	Asta di ancoraggio a torciglione in acciaio zincato a caldo dim. 12 mm, altezza 1000 mm		cad	4,80	4,80	-0,01
24.P40.A06.006	Fermo di bloccaggio per piastra in cemento dim. 14, altezza 230 mm		cad	0,96	0,96	-0,01
24.P40.A06.007	Piastra per ancoraggio in cemento tonda dim. 30 cm, spessore 10 cm		cad	2,80	2,80	-0,01
24.P40.A06.008	Fune zincata dim. 6 (numero fili per diametro 19 x 1,2)		ml	0,84	0,84	-0,01
24.P40.A06.009	Fune zincata dim. 8 (numero fili per diametro 19 x 1,6)		ml	1,45	1,45	-0,01
24.P40.A06.010	Paletti vigna in cemento di sezione cm 8 x 8, h cm 250		cad	7,00	7,00	-0,01
24.P40.A06.011	Paletti vigna in cemento di sezione cm 7 x 7, h cm 300		cad	7,00	7,00	-0,01
24.P40.A07.001	Tubo in pvc per drenaggio rivestito con fibra di cocco diametro mm 50		m	2,64	2,64	-0,01
24.P40.A07.002	Tubo in pvc per drenaggio rivestito con fibra di cocco diametro mm 65		m	3,60	3,60	-0,01
24.P40.A07.003	Tubo in pvc per drenaggio rivestito con fibra di cocco diametro mm 80		m	5,20	5,20	-0,01
24.P40.A07.004	Tappo terminale in pvc diametro mm 50		cad	0,59	0,59	-0,01
24.P40.A07.005	Tappo terminale in pvc diametro mm 65		cad	0,74	0,74	-0,01
24.P40.A07.006	Tappo terminale in pvc diametro mm 80		cad	1,09	1,09	-0,01
24.P40.A07.007	Tappo terminale in pvc diametro mm 100		cad	1,62	1,62	-0,01
24.P40.A07.008	Tappo terminale in pvc diametro mm 125		cad	2,26	2,26	-0,01
24.P40.A07.009	Derivazione ridotta 45° PVC diametro 50-100 mm		cad	9,20	9,20	-0,01
24.P40.A07.010	Derivazione ridotta 45° PVC diametro 50-125 mm		cad	13,56	13,56	-0,01
24.P40.A07.011	Derivazione ridotta 45° PVC diametro 65-100 mm		cad	9,80	9,80	-0,01
24.P40.A07.012	Derivazione ridotta 45° PVC diametro 65-125 mm		cad	13,56	13,56	-0,01
24.P40.A07.013	Derivazione ridotta 45° PVC diametro 80-100 mm		cad	9,80	9,80	-0,01
24.P40.A07.014	Derivazione ridotta 45° PVC diametro 80-125 mm		cad	13,56	13,56	-0,01
24.P41.A02.001	Fornitura di rete antigrandine (nera-grigia)		m²	0,24	0,24	-0,01
24.P41.A03.001	Palificazione testata in legno o cemento (altezza min.4 m e diametro cm. 9/15 o cm. 8/12)		cad	22,80	22,80	-0,01
24.P41.A03.002	Palificazione interna e perimetrale in legno o cemento (altezza min.4 m e diametro cm. 9/9)		cad	14,42	14,42	-0,01
24.P41.A03.003	Copripalo per palo con viteria (altezza min.4 m e diametro cm. 9/15 o cm. 8/12)		cad	2,19	2,19	-0,01
24.P41.A03.004	Copripalo per palo con viteria (altezza min.4 m e diametro cm. 9/9)		cad	1,29	1,29	-0,01
24.P41.A03.005	Fornitura tutore per vite: tondino		cad	0,38	0,38	-0,01
24.P41.A03.006	Piastra cemento per testate		cad	5,09	5,09	-0,01
24.P41.A03.007	Piastra cemento per paleria laterale		cad	2,70	2,70	-0,01
24.P41.A03.008	Asta in ferro metri 1,50		cad	4,47	4,47	-0,01
24.P41.A03.010	Fune acciaio Ø 4-8 mm		m	0,64	0,64	-0,01
24.P41.A03.011	Morsetti Ø 6-8 mm		cad	0,44	0,44	-0,01
24.P41.A03.012	Placchette Nina/Morsa		cad	0,23	0,23	-0,01
24.P41.A03.013	Placchette Riva/Frustar/Vario		cad	0,35	0,35	-0,01
24.P41.A03.014	Placchette Rolle 1/Stop		cad	0,17	0,17	-0,01
24.P41.A03.015	Corde elastiche 60-140 cm-Elastici 1.1.-1.3		m	0,84	0,84	-0,01
24.P41.A03.016	Supergancio 3 rulli		cad	7,26	7,26	-0,01
24.P41.A03.017	Arcor-Net o Gancio S		cad	0,26	0,26	-0,01
24.P41.A03.018	Fune acciaio zincata Ø 4-17 mm (Filo di colmo e filo trasversale)		m	0,24	0,24	-0,01
24.P41.A03.019	Fascette fermafilo pesanti		cad	1,96	1,96	-0,01
24.P41.A03.020	Fascette fermafilo-Legacci		cad	0,31	0,31	-0,01
24.P41.A03.021	Cambrette Arpion Crapal o simili		Kg	5,76	5,76	-0,01
24.P41.A03.022	Piastrine ferma telo/Piastrine Magnum		cad	0,31	0,31	-0,01
24.P41.A03.023	Tirfoni zincati		cad	0,18	0,18	-0,01
24.P43.A01.001	Tubo in P.E.A.D. per acqua in rotoli PN 10	diametro esterno mm 25	m	0,89	0,89	-0,01
24.P43.A01.002	Tubo in P.E.A.D. per acqua in rotoli PN 10	diametro esterno mm 32	m	1,28	1,28	-0,01
24.P43.A01.003	Tubo in P.E.A.D. per acqua in rotoli PN 10	diametro esterno mm 40	m	1,92	1,92	-0,01
24.P43.A01.004	Tubo in P.E.A.D. per acqua in rotoli PN 10	diametro esterno mm 50	m	2,94	2,94	-0,01
24.P43.A01.005	Tubo in P.E.A.D. per acqua in rotoli PN 10	diametro esterno mm 63	m	4,61	4,61	-0,01
24.P43.A01.006	Tubo in P.E.A.D. per acqua in rotoli PN 10	diametro esterno mm 75	m	6,78	6,78	-0,01
24.P43.A01.007	Tubo in P.E.A.D. per acqua in rotoli PN 10	diametro esterno mm 90	m	9,78	9,78	-0,01
24.P43.A01.008	Tubo in P.E.A.D. per acqua in rotoli PN 10	diametro esterno mm 110	m	14,50	14,50	-0,01
24.P43.A02.001	Tubo in P.E.A.D. per acqua in barre PN 10	diametro esterno mm 125	m	16,04	16,04	-0,01
24.P43.A02.002	Tubo in P.E.A.D. per acqua in barre PN 10	diametro esterno mm 140	m	18,90	18,90	-0,01
24.P43.A02.003	Tubo in P.E.A.D. per acqua in barre PN 10	diametro esterno mm 160	m	24,68	24,68	-0,01
24.P43.A02.004	Tubo in P.E.A.D. per acqua in barre PN 10	diametro esterno mm 180	m	31,16	31,16	-0,01
24.P43.A02.005	Tubo in P.E.A.D. per acqua in barre PN 10	diametro esterno mm 200	m	38,45	38,45	-0,01
24.P43.A03.001	Tubo in P.E.A.D. per acqua in rotoli PN 16	diametro esterno mm 25	m	1,04	1,04	-0,01
24.P43.A03.002	Tubo in P.E.A.D. per acqua in rotoli PN 16	diametro esterno mm 32	m	1,74	1,74	-0,01
24.P43.A03.003	Tubo in P.E.A.D. per acqua in rotoli PN 16	diametro esterno mm 40	m	2,73	2,73	-0,01
24.P43.A03.004	Tubo in P.E.A.D. per acqua in rotoli PN 16	diametro esterno mm 50	m	4,15	4,15	-0,01
24.P43.A03.005	Tubo in P.E.A.D. per acqua in rotoli PN 16	diametro esterno mm 63	m	6,57	6,57	-0,01
24.P43.A03.006	Tubo in P.E.A.D. per acqua in rotoli PN 16	diametro esterno mm 75	m	9,47	9,47	-0,01
24.P43.A03.007	Tubo in P.E.A.D. per acqua in rotoli PN 16	diametro esterno mm 90	m	13,76	13,76	-0,01
24.P43.A03.008	Tubo in P.E.A.D. per acqua in rotoli PN 16	diametro esterno mm 110	m	20,35	20,35	-0,01
24.P43.A04.001	Tubo in P.E.A.D. per acqua in barre PN 16	diametro esterno mm 125	m	23,69	23,69	-0,01
24.P43.A04.002	Tubo in P.E.A.D. per acqua in barre PN 16	diametro esterno mm 140	m	27,76	27,76	-0,01
24.P43.A04.003	Tubo in P.E.A.D. per acqua in barre PN 16	diametro esterno mm 160	m	36,40	36,40	-0,01
24.P43.A04.004	Tubo in P.E.A.D. per acqua in barre PN 16	diametro esterno mm 180	m	46,01	46,01	-0,01
24.P43.A04.005	Tubo in P.E.A.D. per acqua in barre PN 16	diametro esterno mm 200	m	56,75	56,74	-0,01
24.P43.A05.001	Tubo in PVC PN 10	diametro esterno mm 32	m	1,43	1,43	-0,01
24.P43.A05.002	Tubo in PVC PN 10	diametro esterno mm 40	m	1,93	1,93	-0,01
24.P43.A05.003	Tubo in PVC PN 10	diametro esterno mm 50	m	3,02	3,02	-0,01
24.P43.A05.004	Tubo in PVC PN 10	diametro esterno mm 63	m	5,85	5,85	-0,01
24.P43.A05.005	Tubo in PVC PN 10	diametro esterno mm 75	m	8,39	8,39	-0,01
24.P43.A05.006	Tubo in PVC PN 10	diametro esterno mm 90	m	11,00	11,00	-0,01
24.P43.A05.007	Tubo in PVC PN 10	diametro esterno mm 110	m	13,33	13,33	-0,01
24.P43.A05.008	Tubo in PVC PN 10	diametro esterno mm 125	m	17,15	17,15	-0,01
24.P43.A05.009	Tubo in PVC PN 10	diametro esterno mm 140	m	21,63	21,63	-0,01
24.P43.A05.010	Tubo in PVC PN 10	diametro esterno mm 160	m	28,36	28,36	-0,01
24.P43.A05.011	Tubo in PVC PN 10	diametro esterno mm 180	m	37,48	37,48	-0,01
24.P43.A05.012	Tubo in PVC PN 10	diametro esterno mm 200	m	43,85	43,85	-0,01
24.P43.A06.001	Tubo in PVC PN 16	diametro esterno mm 32	m	2,33	2,33	-0,01
24.P43.A06.002	Tubo in PVC PN 16	diametro esterno mm 40	m	2,87	2,87	-0,01
24.P43.A06.003	Tubo in PVC PN 16	diametro esterno mm 50	m	4,43	4,43	-0,01
24.P43.A06.004	Tubo in PVC PN 16	diametro esterno mm 63	m	8,82	8,82	-0,01
24.P43.A06.005	Tubo in PVC PN 16	diametro esterno mm 75	m	12,52	12,52	-0,01
24.P43.A06.006	Tubo in PVC PN 16	diametro esterno mm 90	m	16,42	16,42	-0,01
24.P43.A06.007	Tubo in PVC PN 16	diametro esterno mm 110	m	20,14	20,14	-0,01
24.P43.A06.008	Tubo in PVC PN 16	diametro esterno mm 125	m	25,68	25,68	-0,01
24.P43.A06.009	Tubo in PVC PN 16	diametro esterno mm 140	m	32,24	32,24	-0,01
24.P43.A06.010	Tubo in PVC PN 16	diametro esterno mm 160	m	42,08	42,08	-0,01
24.P43.A06.011	Tubo in PVC PN 16	diametro esterno mm 180	m	56,50	56,49	-0,01
24.P43.A06.012	Tubo in PVC PN 16	diametro esterno mm 200	m	65,79	65,78	-0,01
24.P43.A07.001	Tubo in PVC-O ad orientazione molecolare PN 16	diametro esterno mm 90	m	10,05	10,05	-0,01
24.P43.A07.002	Tubo in PVC-O ad orientazione molecolare PN 16	diametro esterno mm 110	m	13,37	13,37	-0,01
24.P43.A07.003	Tubo in PVC-O ad orientazione molecolare PN 16	diametro esterno mm 140	m	17,74	17,74	-0,01
24.P43.A07.004	Tubo in PVC-O ad orientazione molecolare PN 16	diametro esterno mm 160	m	23,17	23,17	-0,01
24.P43.A07.005	Tubo in PVC-O ad orientazione molecolare PN 16	diametro esterno mm 200	m	34,89	34,89	-0,01
24.P43.A07.006	Tubo in PVC-O ad orientazione molecolare PN 16	diametro esterno mm 250	m	58,64	58,63	-0,01
24.P43.A07.007	Tubo in PVC-O ad orientazione molecolare PN 16	diametro esterno mm 315	m	91,43	91,42	-0,01
24.P43.A07.008	Tubo in PVC-O ad orientazione molecolare PN 16	diametro esterno mm 400	m	159,67	159,65	-0,01
24.P43.A07.009	Tubo in PVC-O ad orientazione molecolare PN 16	diametro esterno mm 500	m	258,54	258,51	-0,01
24.P43.A08.001	Tubo in PVC-O ad orientazione molecolare PN 20	diametro esterno mm 90	m	11,47	11,47	-0,01
24.P43.A08.002	Tubo in PVC-O ad orientazione molecolare PN 20	diametro esterno mm 110	m	14,42	14,42	-0,01
24.P43.A08.003	Tubo in PVC-O ad orientazione molecolare PN 20	diametro esterno mm 140	m	20,94	20,94	-0,01
24.P43.A08.004	Tubo in PVC-O ad orientazione molecolare PN 20	diametro esterno mm 160	m	27,56	27,56	-0,01
24.P43.A08.005	Tubo in PVC-O ad orientazione molecolare PN 20	diametro esterno mm 200	m	40,56	40,56	-0,01
24.P43.A08.006	Tubo in PVC-O ad orientazione molecolare PN 20	diametro esterno mm 250	m	71,76	71,75	-0,01
24.P43.A08.007	Tubo in PVC-O ad orientazione molecolare PN 20	diametro esterno mm 315	m	122,59	122,58	-0,01
24.P43.A08.008	Tubo in PVC-O ad orientazione molecolare PN 20	diametro esterno mm 400	m	187,29	187,27	-0,01
24.P43.A08.009	Tubo in PVC-O ad orientazione molecolare PN 20	diametro esterno mm 500	m	304,58	304,55	-0,01
24.P43.A09.001	Tubo in PVC-O ad orientazione molecolare PN 25	diametro esterno mm 90	m	15,26	15,26	-0,01
24.P43.A09.002	Tubo in PVC-O ad orientazione molecolare PN 25	diametro esterno mm 110	m	19,51	19,51	-0,01
24.P43.A09.003	Tubo in PVC-O ad orientazione molecolare PN 25	diametro esterno mm 140	m	26,85	26,85	-0,01
24.P43.A09.004	Tubo in PVC-O ad orientazione molecolare PN 25	diametro esterno mm 160	m	35,00	35,00	-0,01
24.P43.A09.005	Tubo in PVC-O ad orientazione molecolare PN 25	diametro esterno mm 200	m	54,98	54,97	-0,01
24.P43.A09.006	Tubo in PVC-O ad orientazione molecolare PN 25	diametro esterno mm 250	m	91,31	91,30	-0,01
24.P43.A09.007	Tubo in PVC-O ad orientazione molecolare PN 25	diametro esterno mm 315	m	146,43	146,42	-0,01
24.P43.A09.008	Tubo in PVC-O ad orientazione molecolare PN 25	diametro esterno mm 400	m	230,54	230,52	-0,01
24.P43.A09.009	Tubo in PVC-O ad orientazione molecolare PN 25	diametro esterno mm 500	m	361,33	361,29	-0,01
24.P43.A10.001	Saracinesca in ghisa grigia a tenuta metallicaDN 250 mm		cad	416,65	416,61	-0,01
24.P43.A10.002	Saracinesca in ghisa grigia a tenuta metallicaDN 300 mm		cad	612,67	612,61	-0,01
24.P43.A10.003	Saracinesche a corpo ovale a vite interna in ghisa sferoidale, esenti da manutenzione - PN16 - DN40		cad	59,56	59,55	-0,01
24.P43.A11.001	Caditoia concava con telaio e griglia quadri ed asole centrali, classe D400, dimensioni 500x500 mm		cad	154,80	154,78	-0,01
24.P43.A11.002	Caditoia concava con telaio e griglia quadri ed asole centrali, classe D400, dimensioni 600x600 mm		cad	208,16	208,14	-0,01
24.P43.A11.003	Caditoia concava con telaio e griglia quadri ed asole centrali, classe D400, dimensioni 800x800 mm		cad	384,16	384,12	-0,01
24.P43.A11.004	Caditoia concava con telaio e griglia quadri ed asole centrali, classe D400, dimensioni 1000x1000 mm		cad	812,00	811,92	-0,01
24.P43.A12.001	Chiusino in cls a botola carrabile dimensioni 100x100		cad	108,64	108,63	-0,01
24.P44.A01.001	Miscuglio di sementi certificate per la formazione di un prato foraggero composto da graminacee e leguminose.		Kg	5,38	5,39	0,25
24.P44.A01.002	Sementi grano duro		q	80,00	80,20	0,25
24.P44.A01.003	Sementi mais ibridi da seme (conf. 25.000 semi)		cad	85,00	85,21	0,25
24.P44.A01.004	Sementi soia nazionale		t	435,00	436,09	0,25
24.P44.A01.005	Sementi girasole convenzionale		t	385,00	385,96	0,25
24.P44.A01.006	Patate da semina pezzatura 50/60 certificata olandese		Kg	0,82	0,82	0,25
24.P44.A02.001	Mais nazionale - comune, ibrido essiccato		t	236,00	236,59	0,25
24.P44.A02.002	Sorgo nazionale bianco per uso zootecnico		t	260,00	260,65	0,25
24.P44.A02.003	Girasole convenzionale		t	385,00	385,96	0,25
24.P44.A02.004	Soia nazionale		t	430,00	431,08	0,25
24.P53.A01.001	Barbatelle di viti da vino innestate di categoria "certificata" o "standard"		cad	1,29	1,30	0,25
24.P53.A02.001	Pali intermedi in cemento di sezione cm 6 x 6, h cm 270		cad	6,15	6,15	-0,01
24.P53.A02.002	Pali in cemento di sezione cm 8 x 8, h cm 300		cad	7,68	7,68	-0,01
24.P53.A02.003	Pali intermedi in acciaio corten o zincato h 2,7 m		cad	5,56	5,56	-0,01
24.P53.A02.004	Pali di legno di testata Ø 14-16 cm, h 2,70-3 m		cad	11,09	11,09	-0,01
24.P53.A02.005	Pali scortecciati in abete, larice, pino o pino marittimo		m³	274,29	274,26	-0,01
24.P53.A02.006	Tutore per vite: tondino		cad	0,38	0,38	-0,01
24.P53.A02.007	Ancora in ferro con relativi cavetti e morsetti		cad	6,29	6,29	-0,01
24.P53.A02.008	Filo di sostegno di ferro triplo zincato o di acciaio inox di qualsiasi sezione per vigneto		Kg	2,38	2,38	-0,01
24.P53.A02.009	Fornitura molle distanziatrici		cad	0,49	0,49	-0,01
24.P53.A02.010	Mensole distanziatrici		cad	0,35	0,35	-0,01
24.P53.A02.011	Paline segnaletiche		cad	105,80	105,79	-0,01
24.P53.A02.012	Marze (3 a ceppo)		cad	0,08	0,08	0,25
24.P53.A02.013	Squadro ottico a prismi		cad	101,88	101,87	-0,01
24.P53.A02.014	Fornitura mastice comune in barattolo		Kg	19,59	19,59	-0,01
24.P60.A01.001	Tubolari per pozzi	diametro 100 mm	m	30,00	30,00	-0,01
24.P60.A01.002	Tubolari per pozzi	diametro 150 mm	m	58,83	58,82	-0,01
24.P60.A01.003	Tubolari per pozzi	diametro 200 mm	m	86,90	86,89	-0,01
24.P60.A03.001	Elettropompa sommersa a giranti radiali per pozzi da 4", completa di apparecchiature di avviamento, tubazioni della pompa e cavi elettrici al piano di campagna; in opera ad una profondità massima di 20 m. Con caratteristiche di potenza e portata (per prevalenza nel punto di lavoro di 100 m) rispettivamente di:	1,5 kW; 100 l/min	cad	561,29	561,26	-0,005
24.P60.A03.002	Elettropompa sommersa a giranti radiali per pozzi da 4", completa di apparecchiature di avviamento, tubazioni della pompa e cavi elettrici al piano di campagna; in opera ad una profondità massima di 20 m. Con caratteristiche di potenza e portata (per prevalenza nel punto di lavoro di 100 m) rispettivamente di:	4 kW; 150 l/min	cad	1.095,81	1.095,75	-0,005
24.P60.A03.003	Elettropompa sommersa a giranti radiali per pozzi da 4", completa di apparecchiature di avviamento, tubazioni della pompa e cavi elettrici al piano di campagna; in opera ad una profondità massima di 20 m. Con caratteristiche di potenza e portata (per prevalenza nel punto di lavoro di 100 m) rispettivamente di:	5,5 kW; 200 l/min	cad	1.036,84	1.036,78	-0,005
24.P60.A03.004	Elettropompa sommersa a giranti radiali per pozzi da 4", completa di apparecchiature di avviamento, tubazioni della pompa e cavi elettrici al piano di campagna; in opera ad una profondità massima di 20 m. Con caratteristiche di potenza e portata (per prevalenza nel punto di lavoro di 100 m) rispettivamente di:	7,5 kW; 240 l/min	cad	1.094,58	1.094,53	-0,005
24.P60.A04.001	Elettropompa sommersa a girante semiassiale per pozzi da 6", completa di apparecchiature di avviamento, tubazioni della pompa e cavi elettrici al piano di campagna; in opera ad una profondità massima di 20 m. Con caratteristiche di potenza e portata (per prevalenza nel punto di lavoro di 100 m) rispettivamente di:	18,5 kW; 750 l/min	cad	2.011,36	2.011,26	-0,005
24.P60.A04.002	Elettropompa sommersa a girante semiassiale per pozzi da 6", completa di apparecchiature di avviamento, tubazioni della pompa e cavi elettrici al piano di campagna; in opera ad una profondità massima di 20 m. Con caratteristiche di potenza e portata (per prevalenza nel punto di lavoro di 100 m) rispettivamente di:	22 kW; 950 l/min	cad	2.012,00	2.011,90	-0,005
24.P60.A04.003	Elettropompa sommersa a girante semiassiale per pozzi da 6", completa di apparecchiature di avviamento, tubazioni della pompa e cavi elettrici al piano di campagna; in opera ad una profondità massima di 20 m. Con caratteristiche di potenza e portata (per prevalenza nel punto di lavoro di 100 m) rispettivamente di:	26 kW; 1.100 l/min	cad	2.220,80	2.220,69	-0,005
24.P60.A05.001	Elettropompa sommersa a girante semiassiale per pozzi da 8", completa di apparecchiature di avviamento, tubazioni della pompa e cavi elettrici al piano di campagna; in opera ad una profondità massima di 20 m. Con caratteristiche di potenza e portata (per prevalenza nel punto di lavoro di 100 m) rispettivamente di:	30 kW; 1.250 l/min	cad	1.981,60	1.981,50	-0,005
24.P60.A05.002	Elettropompa sommersa a girante semiassiale per pozzi da 8", completa di apparecchiature di avviamento, tubazioni della pompa e cavi elettrici al piano di campagna; in opera ad una profondità massima di 20 m. Con caratteristiche di potenza e portata (per prevalenza nel punto di lavoro di 100 m) rispettivamente di:	37 kW; 1.400 l/min	cad	2.125,20	2.125,09	-0,005
24.P60.A05.003	Elettropompa sommersa a girante semiassiale per pozzi da 8", completa di apparecchiature di avviamento, tubazioni della pompa e cavi elettrici al piano di campagna; in opera ad una profondità massima di 20 m. Con caratteristiche di potenza e portata (per prevalenza nel punto di lavoro di 100 m) rispettivamente di:	44,5 kW; 1.800 l/min	cad	2.452,00	2.451,88	-0,005
24.P61.A01.001	Tubazione flessibile in materiale plastico, fornita in rotoli da 50 o 100 mt	diametro 51,5 mm (2”)	m	2,70	2,70	-0,01
24.P61.A01.002	Tubazione flessibile in materiale plastico, fornita in rotoli da 50 o 100 mt	diametro 78,3 mm (3”)	m	4,20	4,20	-0,01
24.P61.A01.003	Tubazione flessibile in materiale plastico, fornita in rotoli da 50 o 100 mt	diametro 102,5 mm (4”)	m	5,40	5,40	-0,01
24.P61.A01.004	Tubazione flessibile in materiale plastico, fornita in rotoli da 50 o 100 mt	diametro 129 mm (5”)	m	6,90	6,90	-0,01
24.P61.A01.005	Tubazione flessibile in materiale plastico, fornita in rotoli da 50 o 100 mt	diametro 163 mm (6”)	m	9,00	9,00	-0,01
24.P61.A03.001	Raccordo di derivazione da condotta appiattibile per ala gocciolante leggera del diametro:	di 16 mm	cad	0,34	0,34	-0,01
24.P61.A03.002	Raccordo di derivazione da condotta appiattibile per ala gocciolante leggera del diametro:	di 22 mm	cad	0,48	0,48	-0,01
24.P61.A04.001	Irrigatore dinamico rotativo a pioggia leggera, bassa pressione di lavoro (max 3 bar), portate comprese tra 200 e 750 lt/h, 360°, 1 getto		cad	2,55	2,55	-0,01
24.P61.A05.001	Salvagente anulare costruito in politene alta densità con interno in poliuretano a cellule chiuse, dotato di fasce riflettenti e sagola, esterno Ø 610 mm, interno Ø 400 mm, omologato Rina, 2,7 kg		cad	41,64	41,64	-0,01
24.P61.A05.002	Cima galleggiante arancio. Regolamentare per salvagente. D.8 mm x 30 mt. Carico di rottura: 700 kg		cad	9,05	9,05	-0,01
24.P61.A05.003	Cippo con asta da 35 cm e accessori		cad	14,08	14,08	-0,01
24.P61.A05.004	Kit di supporto mini irrigatori completo di innesto a tubazione primaria, tubo di derivazione, raccordo filettato per irrigatore e asta di sostegno,		cad	3,82	3,82	-0,01
24.P61.A05.005	Centralina 16 settori, 4 filtri, 4 canali dosatori, 2 pompe		cad	168,65	168,63	-0,01
24.P61.A05.006	Modulo espansione 8 settori		cad	94,63	94,62	-0,01
24.P61.A05.007	Modulo comando via radio		cad	224,20	224,18	-0,01
24.P61.A05.008	Comunicazione Wi-Fi Connessione dell’Agronic 2500 ad un router Wi-Fi - Max distanza 50 m non compatibile con opzione GPRS		cad	702,14	702,07	-0,01
24.P61.A05.009	Sonda rilevazione umidità terreno 4-20 mA Umidità relativa e temp.; cavo 5 m e protettore solare; uscita 4-20 mA		cad	226,25	226,22	-0,01
24.P61.A05.010	Kit GSM gestione da remoto. Comprende modem GPRS non compatibile con opzione WIFI		cad	549,50	549,45	-0,01
24.P62.A01.001	Mezzi-tubi di cemento con giunto semplice a dente, in opera	diametro interno cm 30	m	11,92	11,95	0,28
24.P62.A01.002	Mezzi-tubi di cemento con giunto semplice a dente, in opera	diametro interno cm 40	m	14,74	14,78	0,28
24.P62.A01.003	Mezzi-tubi di cemento con giunto semplice a dente, in opera	diametro interno cm 50	m	17,41	17,46	0,28
24.P62.A01.004	Mezzi-tubi di cemento con giunto semplice a dente, in opera	diametro interno cm 60	m	21,42	21,48	0,28
24.P62.A02.001	Pozzetti prefabbricati in cls	25x25x25 innesto tubazione 15 cm	cad	6,71	6,71	-0,01
24.P62.A02.002	Pozzetti prefabbricati in cls	30x30x30 innesto tubazione 20 cm	cad	7,94	7,94	-0,01
24.P62.A02.003	Pozzetti prefabbricati in cls	40x40x40 innesto tubazione 30 cm	cad	11,04	11,04	-0,01
24.P62.A02.004	Pozzetti prefabbricati in cls	50x50x50 innesto tubazione 40 cm	cad	14,68	14,68	-0,01
24.P62.A02.005	Pozzetti prefabbricati in cls	60x60x60 innesto tubazione 50 cm	cad	24,48	24,48	-0,01
24.P62.A02.006	Pozzetti prefabbricati in cls	70x70x70 innesto tubazione 60 cm	cad	48,20	48,20	-0,01
24.P62.A02.007	Pozzetti prefabbricati in cls	80x80x80 innesto tubazione 70 cm	cad	72,40	72,39	-0,01
24.P62.A02.008	Pozzetti prefabbricati in cls	100x100x100 innesto tubazione 80 cm	cad	115,44	115,43	-0,01
24.P62.A03.001	Chiusini in cemento carrabili	pozzetto 25x25x25	cad	6,10	6,10	-0,01
24.P62.A03.002	Chiusini in cemento carrabili	pozzetto 30x30x30	cad	6,50	6,50	-0,01
24.P62.A03.003	Chiusini in cemento carrabili	pozzetto 40x40x40	cad	20,44	20,44	-0,01
24.P62.A03.004	Chiusini in cemento carrabili	pozzetto 50x50x50	cad	20,44	20,44	-0,01
24.P62.A03.005	Chiusini in cemento carrabili	pozzetto 60x60x60	cad	24,54	24,54	-0,01
24.P62.A03.006	Chiusini in cemento carrabili	pozzetto 70x70x70	cad	61,02	61,01	-0,01
24.P62.A03.007	Chiusini in cemento carrabili	pozzetto 80x80x80	cad	61,02	61,01	-0,01
24.P62.A03.008	Chiusini in cemento carrabili	pozzetto 100x100x100	cad	91,20	91,19	-0,01
24.P62.A04.001	Griglie in ghisa sferoidale conformi alle norme UNI EN 124	pozzetto 25x25x25	cad	31,19	31,19	-0,01
24.P62.A04.002	Griglie in ghisa sferoidale conformi alle norme UNI EN 124	pozzetto 30x30x30	cad	46,79	46,79	-0,01
24.P62.A04.003	Griglie in ghisa sferoidale conformi alle norme UNI EN 124	pozzetto 40x40x40	cad	66,13	66,12	-0,01
24.P62.A04.004	Griglie in ghisa sferoidale conformi alle norme UNI EN 124	pozzetto 50x50x50	cad	103,36	103,35	-0,01
24.P62.A04.005	Griglie in ghisa sferoidale conformi alle norme UNI EN 124	pozzetto 60x60x60	cad	140,42	140,41	-0,01
24.P62.A04.006	Griglie in ghisa sferoidale conformi alle norme UNI EN 124	pozzetto 70x70x70	cad	207,61	207,59	-0,01
24.P62.A04.007	Griglie in ghisa sferoidale conformi alle norme UNI EN 124	pozzetto 80x80x80	cad	384,60	384,56	-0,01
24.P62.A04.008	Griglie in ghisa sferoidale conformi alle norme UNI EN 124	pozzetto 100x100x100	cad	460,20	460,15	-0,01
24.P62.A05.001	Canalette prefabbricate in c.a. vibrato dosato a 400 kg/m³ di cemento tipo 425 in elementi monolitici da m 5 di lunghezza, con sella incorporata,	con sezione interna sino a m² 0,20	m	16,94	16,94	-0,01
24.P62.A05.002	Canalette prefabbricate in c.a. vibrato dosato a 400 kg/m³ di cemento tipo 425 in elementi monolitici da m 5 di lunghezza, con sella incorporata,	con sezione interna sino a m² 0,25	m	13,76	13,76	-0,01
24.P62.A05.003	Canalette prefabbricate in c.a. vibrato dosato a 400 kg/m³ di cemento tipo 425 in elementi monolitici da m 5 di lunghezza, con sella incorporata,	con sezione interna sino a m² 0,32	m	22,94	22,94	-0,01
24.P62.A05.004	Canalette prefabbricate in c.a. vibrato dosato a 400 kg/m³ di cemento tipo 425 in elementi monolitici da m 5 di lunghezza, con sella incorporata,	con sezione interna sino a m² 0,40	m	16,80	16,80	-0,01
24.P62.A05.005	Canalette prefabbricate in c.a. vibrato dosato a 400 kg/m³ di cemento tipo 425 in elementi monolitici da m 5 di lunghezza, con sella incorporata,	con sezione interna sino a m² 0,45	m	25,06	25,06	-0,01
24.P62.A05.006	Canalette prefabbricate in c.a. vibrato dosato a 400 kg/m³ di cemento tipo 425 in elementi monolitici da m 5 di lunghezza, con sella incorporata,	con sezione interna sino a m² 0,55	m	23,52	23,52	-0,01
24.P62.A05.007	Canalette prefabbricate in c.a. vibrato dosato a 400 kg/m³ di cemento tipo 425 in elementi monolitici da m 5 di lunghezza, con sella incorporata,	con sezione interna sino a m² 0,70	m	25,12	25,12	-0,01
24.P62.A05.008	Canalette prefabbricate in c.a. vibrato dosato a 400 kg/m³ di cemento tipo 425 in elementi monolitici da m 5 di lunghezza, con sella incorporata,	con sezione interna sino a m² 0,85	m	28,00	28,00	-0,01
24.P62.A05.009	Canalette prefabbricate in c.a. vibrato dosato a 400 kg/m³ di cemento tipo 425 in elementi monolitici da m 5 di lunghezza, con sella incorporata,	con sezione interna sino a m² 1,30	m	31,52	31,52	-0,01
24.P62.A06.001	Canalette prefabbricate in c.a. vibrato dosato a 400 kg/m³ di cemento tipo 425 in elementi monolitici da m 2,5 di lunghezza, con sella incorporata	con sezione interna sino a m² 0,60	m	32,00	32,00	-0,01
24.P62.A06.002	Canalette prefabbricate in c.a. vibrato dosato a 400 kg/m³ di cemento tipo 425 in elementi monolitici da m 2,5 di lunghezza, con sella incorporata	con sezione interna sino a m² 2,20	m	71,04	71,03	-0,01
24.P62.A06.003	Canalette prefabbricate in c.a. vibrato dosato a 400 kg/m³ di cemento tipo 425 in elementi monolitici da m 2,5 di lunghezza, con sella incorporata	con sezione interna sino a m² 2,70	m	125,44	125,43	-0,01
24.P62.A07.001	Canalette prefabbricate in c.a. vibrato dosato a 400 kg/m³ di cemento tipo 425 in elementi monolitici da m 1 di lunghezza, con sella incorporata	con sezione interna sino a m² 2,00	m	214,48	214,46	-0,01
24.P62.A07.002	Canalette prefabbricate in c.a. vibrato dosato a 400 kg/m³ di cemento tipo 425 in elementi monolitici da m 1 di lunghezza, con sella incorporata	con sezione interna sino a m² 2,65	m	227,59	227,57	-0,01
24.P62.A08.001	Tubi in PVC rigido per condotte in pressione destinate al convogliamento di acque per uso irriguo, industriale e fognature	PN 6 SDR 41 - a norme UNI EN 1452 - DE63	m	3,74	3,74	-0,01
24.P62.A08.002	Tubi in PVC rigido per condotte in pressione destinate al convogliamento di acque per uso irriguo, industriale e fognature	PN 6 SDR 41 - a norme UNI EN 1452 - DE75	m	5,18	5,18	-0,01
24.P62.A08.003	Tubi in PVC rigido per condotte in pressione destinate al convogliamento di acque per uso irriguo, industriale e fognature	PN 6 SDR 41 - a norme UNI EN 1452 - DE90	m	7,16	7,16	-0,01
24.P62.A08.004	Tubi in PVC rigido per condotte in pressione destinate al convogliamento di acque per uso irriguo, industriale e fognature	PN 10 SDR 41 - a norme UNI EN 1452 - DE63	m	3,81	3,81	-0,01
24.P62.A08.005	Tubi in PVC rigido per condotte in pressione destinate al convogliamento di acque per uso irriguo, industriale e fognature	PN 10 SDR 41 - a norme UNI EN 1452 - DE75	m	5,46	5,46	-0,01
24.P62.A08.006	Tubi in PVC rigido per condotte in pressione destinate al convogliamento di acque per uso irriguo, industriale e fognature	PN 10 SDR 41 - a norme UNI EN 1452 - DE90	m	7,16	7,16	-0,01
24.P62.A08.007	Tubi in PVC rigido per condotte in pressione destinate al convogliamento di acque per uso irriguo, industriale e fognature	PN 16 SDR 17 - a norme UNI EN 1452 - DE63	m	5,74	5,74	-0,01
24.P62.A08.008	Tubi in PVC rigido per condotte in pressione destinate al convogliamento di acque per uso irriguo, industriale e fognature	PN 16 SDR 17 - a norme UNI EN 1452 - DE75	m	8,14	8,14	-0,01
24.P62.A08.009	Tubi in PVC rigido per condotte in pressione destinate al convogliamento di acque per uso irriguo, industriale e fognature	PN 16 SDR 17 - a norme UNI EN 1452 - DE90	m	14,68	14,68	-0,01
24.P62.A09.001	Condotte in PVC Biorientato	PVC Biorientato-PN 12,5 diametro esterno mm 110	m	6,60	6,60	-0,01
24.P62.A09.002	Condotte in PVC Biorientato	PVC Biorientato-PN 12,5 diametro esterno mm 140	m	10,28	10,28	-0,01
24.P62.A09.003	Condotte in PVC Biorientato	PVC Biorientato-PN 12,5 diametro esterno mm 160	m	13,56	13,56	-0,01
24.P62.A09.004	Condotte in PVC Biorientato	PVC Biorientato-PN 12,5 diametro esterno mm 200	m	20,72	20,72	-0,01
24.P62.A09.005	Condotte in PVC Biorientato	PVC Biorientato-PN 12,5 diametro esterno mm 250	m	32,52	32,52	-0,01
24.P62.A09.006	Condotte in PVC Biorientato	PVC Biorientato-PN 12,5 diametro esterno mm 315	m	54,96	54,95	-0,01
24.P62.A09.007	Condotte in PVC Biorientato	PVC Biorientato-PN 12,5 diametro esterno mm 400	m	88,96	88,95	-0,01
24.P62.A09.008	Condotte in PVC Biorientato	PVC Biorientato-PN 16 diametro esterno mm 110	m	7,36	7,36	-0,01
24.P62.A09.009	Condotte in PVC Biorientato	PVC Biorientato-PN 16 diametro esterno mm 140	m	11,44	11,44	-0,01
24.P62.A09.010	Condotte in PVC Biorientato	PVC Biorientato-PN 16 diametro esterno mm 160	m	15,04	15,04	-0,01
24.P62.A09.011	Condotte in PVC Biorientato	PVC Biorientato-PN 16 diametro esterno mm 200	m	23,04	23,04	-0,01
24.P62.A09.012	Condotte in PVC Biorientato	PVC Biorientato-PN 16 diametro esterno mm 250	m	36,16	36,16	-0,01
24.P62.A09.013	Condotte in PVC Biorientato	PVC Biorientato-PN 16 diametro esterno mm 315	m	60,48	60,47	-0,01
24.P62.A09.014	Condotte in PVC Biorientato	PVC Biorientato-PN 16 diametro esterno mm 400	m	97,84	97,83	-0,01
24.P62.A09.015	Condotte in PVC Biorientato	PVC Biorientato-PN 25 diametro esterno mm 110	m	14,24	14,24	-0,01
24.P62.A09.016	Condotte in PVC Biorientato	PVC Biorientato-PN 25 diametro esterno mm 140	m	19,60	19,60	-0,01
24.P62.A09.017	Condotte in PVC Biorientato	PVC Biorientato-PN 25 diametro esterno mm 160	m	23,76	23,76	-0,01
24.P62.A09.018	Condotte in PVC Biorientato	PVC Biorientato-PN 25 diametro esterno mm 200	m	37,20	37,20	-0,01
24.P62.A09.019	Condotte in PVC Biorientato	PVC Biorientato-PN 25 diametro esterno mm 250	m	56,00	55,99	-0,01
24.P62.A09.020	Condotte in PVC Biorientato	PVC Biorientato-PN 25 diametro esterno mm 315	m	88,64	88,63	-0,01
24.P62.A09.021	Condotte in PVC Biorientato	PVC Biorientato-PN 25 diametro esterno mm 400	m	147,44	147,43	-0,01
24.P62.A10.001	Condotte in PEAD	PN fino a 10 atm diametro esterno mm 32	m	1,29	1,29	-0,01
24.P62.A10.002	Condotte in PEAD	PN fino a 10 atm diametro esterno mm 40	m	1,93	1,93	-0,01
24.P62.A10.003	Condotte in PEAD	PN fino a 10 atm diametro esterno mm 50	m	2,96	2,96	-0,01
24.P62.A10.004	Condotte in PEAD	PN fino a 10 atm diametro esterno mm 63	m	4,63	4,63	-0,01
24.P62.A11.024	Raccordo TE F/F/F zincato diam. 75		cad	102,60	102,59	-0,01
24.P62.A11.025	Raccordo TE F/F/F zincato diam. 90		cad	109,00	108,99	-0,01
24.P62.A11.026	Raccordo TE F/F/F zincato diam. 110		cad	128,50	128,49	-0,01
24.P62.A11.027	Raccordo TE F/F/F zincato diam. 125		cad	149,40	149,39	-0,01
24.P62.A11.028	Raccordo TE F/F/F zincato diam. 140		cad	151,00	150,98	-0,01
24.P62.A11.029	Raccordo TE F/F/F zincato diam. 160		cad	187,00	186,98	-0,01
24.P62.A11.030	Raccordo TE F/F/F zincato diam. 180		cad	211,00	210,98	-0,01
24.P62.A11.031	Raccordo TE F/F/F zincato diam. 200		cad	266,00	265,97	-0,01
24.P62.A11.032	Raccordo TE F/F/F zincato diam. 225		cad	297,00	296,97	-0,01
24.P62.A11.033	Raccordo TE F/F/F zincato diam. 250		cad	333,00	332,97	-0,01
24.P62.A11.034	Supporto regolabile per irrigatore alto 1 m a 3 gambre con semigiunto F per filetto 2" - Diam. 60		cad	111,65	111,64	-0,01
24.P62.A11.035	Supporto regolabile per irrigatore alto 1 m a 3 gambre con semigiunto F per filetto 2" - Diam. 80		cad	174,15	174,13	-0,01
24.P62.A11.036	Supporto regolabile per irrigatore alto 1 m a 3 gambre con semigiunto F per filetto 2" - Diam. 100		cad	184,25	184,23	-0,01
24.P62.A11.037	Testa idrante alluminio attacco a baionetta - Diam. 60		cad	38,10	38,10	-0,01
24.P62.A11.038	Testa idrante alluminio attacco a baionetta - Diam. 80		cad	46,90	46,90	-0,01
24.P62.A11.039	Testa idrante alluminio attacco a baionetta - Diam. 100		cad	58,30	58,29	-0,01
24.P62.A12.001	Fornitura di saracinesche a corpo piatto ed a corpo ovale (PN 10 e PN 16), in ghisa, completa di flange, raccordi, leva o volantino di manovra	PN 10 diametro mm 250	cad	547,68	547,63	-0,01
24.P62.A12.002	Fornitura di saracinesche a corpo piatto ed a corpo ovale (PN 10 e PN 16), in ghisa, completa di flange, raccordi, leva o volantino di manovra	PN 10 diametro mm 300	cad	787,11	787,03	-0,01
24.P62.A12.003	Fornitura di saracinesche a corpo piatto ed a corpo ovale (PN 10 e PN 16), in ghisa, completa di flange, raccordi, leva o volantino di manovra	PN 16 diametro mm 40	cad	111,08	111,07	-0,01
24.P62.A12.004	Fornitura di saracinesche a corpo piatto ed a corpo ovale (PN 10 e PN 16), in ghisa, completa di flange, raccordi, leva o volantino di manovra	PN 16 diametro mm 50	cad	123,28	123,27	-0,01
24.P62.A12.005	Fornitura di saracinesche a corpo piatto ed a corpo ovale (PN 10 e PN 16), in ghisa, completa di flange, raccordi, leva o volantino di manovra	PN 16 diametro mm 65	cad	146,63	146,62	-0,01
24.P62.A12.006	Fornitura di saracinesche a corpo piatto ed a corpo ovale (PN 10 e PN 16), in ghisa, completa di flange, raccordi, leva o volantino di manovra	PN 16 diametro mm 80	cad	170,12	170,10	-0,01
24.P62.A12.007	Fornitura di saracinesche a corpo piatto ed a corpo ovale (PN 10 e PN 16), in ghisa, completa di flange, raccordi, leva o volantino di manovra	PN 16 diametro mm 100	cad	204,70	204,68	-0,01
24.P62.A12.008	Fornitura di saracinesche a corpo piatto ed a corpo ovale (PN 10 e PN 16), in ghisa, completa di flange, raccordi, leva o volantino di manovra	PN 16 diametro mm 125	cad	320,59	320,56	-0,01
24.P62.A12.009	Fornitura di saracinesche a corpo piatto ed a corpo ovale (PN 10 e PN 16), in ghisa, completa di flange, raccordi, leva o volantino di manovra	PN 16 diametro mm 150	cad	350,25	350,21	-0,01
24.P62.A12.010	Fornitura di saracinesche a corpo piatto ed a corpo ovale (PN 10 e PN 16), in ghisa, completa di flange, raccordi, leva o volantino di manovra	PN 16 diametro mm 200	cad	586,18	586,12	-0,01
24.P62.A12.011	Fornitura di saracinesche a corpo piatto ed a corpo ovale (PN 10 e PN 16), in ghisa, completa di flange, raccordi, leva o volantino di manovra	PN 16 diametro mm 250	cad	876,47	876,38	-0,01
24.P62.A12.012	Fornitura di saracinesche a corpo piatto ed a corpo ovale (PN 10 e PN 16), in ghisa, completa di flange, raccordi, leva o volantino di manovra	PN 16 diametro mm 300	cad	1.254,76	1.254,63	-0,01
24.P62.A13.001	Tubazioni mobili per irrigazione a pioggia in PVC rigido, per pressioni di esercizio sino a 8 atm:	diametro esterno mm 50	m	3,69	3,69	-0,01
24.P62.A13.002	Tubazioni mobili per irrigazione a pioggia in PVC rigido, per pressioni di esercizio sino a 8 atm:	diametro esterno mm 60	m	5,37	5,36	-0,01
24.P62.A13.003	Tubazioni mobili per irrigazione a pioggia in PVC rigido, per pressioni di esercizio sino a 8 atm:	diametro esterno mm 80	m	10,09	10,08	-0,01
24.P62.A13.004	Tubazioni mobili per irrigazione a pioggia in PVC rigido, per pressioni di esercizio sino a 8 atm:	diametro esterno mm 100	m	12,22	12,22	-0,01
24.P62.A13.005	Tubazioni mobili per irrigazione a pioggia in PVC rigido, per pressioni di esercizio sino a 8 atm:	diametro esterno mm 120	m	14,40	14,40	-0,01
24.P62.A14.001	Curva d'idrante per derivazione dagli idranti automatici, con volantino di comando:	diametro mm 60	cad	51,20	51,19	-0,01
24.P62.A14.002	Curva d'idrante per derivazione dagli idranti automatici, con volantino di comando:	diametro mm 80	cad	104,99	104,98	-0,01
24.P62.A14.003	Curva d'idrante per derivazione dagli idranti automatici, con volantino di comando:	diametro mm 100	cad	136,36	136,34	-0,01
24.P62.A15.001	Elettropompa centrifuga monoblocco ad asse orizzontale per irrigazione, costituita da motore elettrico trifase a norme CEI del tipo chiuso a ventilazione esterna, a quattro poli, con velocità di rotazione di 1.450 giri/min e da pompa a norma ISO 9906, con corpo pompa di ghisa, albero d'acciaio inox, girante centrifuga radiale del tipo chiuso, flange e controflange; in opera, esclusi allacciamenti elettrici. Con caratteristiche di potenza, portata media e prevalenza media rispettivamente:	di 1,5 kW; 400 l/min; 11 m	cad	824,50	824,46	-0,005
24.P62.A15.002	Elettropompa centrifuga monoblocco ad asse orizzontale per irrigazione, costituita da motore elettrico trifase a norme CEI del tipo chiuso a ventilazione esterna, a quattro poli, con velocità di rotazione di 1.450 giri/min e da pompa a norma ISO 9906, con corpo pompa di ghisa, albero d'acciaio inox, girante centrifuga radiale del tipo chiuso, flange e controflange; in opera, esclusi allacciamenti elettrici. Con caratteristiche di potenza, portata media e prevalenza media rispettivamente:	di 2,2 kW; 800 l/min; 10 m	cad	949,98	949,93	-0,005
24.P62.A15.003	Elettropompa centrifuga monoblocco ad asse orizzontale per irrigazione, costituita da motore elettrico trifase a norme CEI del tipo chiuso a ventilazione esterna, a quattro poli, con velocità di rotazione di 1.450 giri/min e da pompa a norma ISO 9906, con corpo pompa di ghisa, albero d'acciaio inox, girante centrifuga radiale del tipo chiuso, flange e controflange; in opera, esclusi allacciamenti elettrici. Con caratteristiche di potenza, portata media e prevalenza media rispettivamente:	di 4 kW; 1.600 l/min; 11 m	cad	1.265,71	1.265,65	-0,005
24.P62.A15.004	Elettropompa centrifuga monoblocco ad asse orizzontale per irrigazione, costituita da motore elettrico trifase a norme CEI del tipo chiuso a ventilazione esterna, a quattro poli, con velocità di rotazione di 1.450 giri/min e da pompa a norma ISO 9906, con corpo pompa di ghisa, albero d'acciaio inox, girante centrifuga radiale del tipo chiuso, flange e controflange; in opera, esclusi allacciamenti elettrici. Con caratteristiche di potenza, portata media e prevalenza media rispettivamente:	di 7,5 kW; 2.000 l/min; 17 m	cad	1.789,48	1.789,39	-0,005
24.P62.A16.001	Elettropompa centrifuga ad asse orizzontale per irrigazione (grandi portate), costituita da motore elettrico trifase a norme CEI del tipo chiuso a ventilazione esterna, a due poli, con velocità di rotazione di 2.900 giri/min, pompa a norma ISO 9906, con corpo pompa di ghisa, albero d'acciaio inox, girante di tipo chiuso, flange e controflange e basamento in lamiera stampata a norma UNI 23661; in opera, compreso quadro elettrico, esclusi allacciamenti elettrici. Con potenza del motore:	di 15 Kw	cad	1.987,49	1.987,39	-0,005
24.P62.A16.002	Elettropompa centrifuga ad asse orizzontale per irrigazione (grandi portate), costituita da motore elettrico trifase a norme CEI del tipo chiuso a ventilazione esterna, a due poli, con velocità di rotazione di 2.900 giri/min, pompa a norma ISO 9906, con corpo pompa di ghisa, albero d'acciaio inox, girante di tipo chiuso, flange e controflange e basamento in lamiera stampata a norma UNI 23661; in opera, compreso quadro elettrico, esclusi allacciamenti elettrici. Con potenza del motore:	di 18,5 kW	cad	2.556,05	2.555,92	-0,005
24.P62.A16.003	Elettropompa centrifuga ad asse orizzontale per irrigazione (grandi portate), costituita da motore elettrico trifase a norme CEI del tipo chiuso a ventilazione esterna, a due poli, con velocità di rotazione di 2.900 giri/min, pompa a norma ISO 9906, con corpo pompa di ghisa, albero d'acciaio inox, girante di tipo chiuso, flange e controflange e basamento in lamiera stampata a norma UNI 23661; in opera, compreso quadro elettrico, esclusi allacciamenti elettrici. Con potenza del motore:	di 22 kW	cad	3.627,25	3.627,07	-0,005
24.P62.A16.004	Elettropompa centrifuga ad asse orizzontale per irrigazione (grandi portate), costituita da motore elettrico trifase a norme CEI del tipo chiuso a ventilazione esterna, a due poli, con velocità di rotazione di 2.900 giri/min, pompa a norma ISO 9906, con corpo pompa di ghisa, albero d'acciaio inox, girante di tipo chiuso, flange e controflange e basamento in lamiera stampata a norma UNI 23661; in opera, compreso quadro elettrico, esclusi allacciamenti elettrici. Con potenza del motore:	di 30 kW	cad	4.813,81	4.813,57	-0,005
24.P62.A16.005	Elettropompa centrifuga ad asse orizzontale per irrigazione (grandi portate), costituita da motore elettrico trifase a norme CEI del tipo chiuso a ventilazione esterna, a due poli, con velocità di rotazione di 2.900 giri/min, pompa a norma ISO 9906, con corpo pompa di ghisa, albero d'acciaio inox, girante di tipo chiuso, flange e controflange e basamento in lamiera stampata a norma UNI 23661; in opera, compreso quadro elettrico, esclusi allacciamenti elettrici. Con potenza del motore:	di 37 kW	cad	6.155,28	6.154,97	-0,005
24.P62.A16.006	Elettropompa centrifuga ad asse orizzontale per irrigazione (grandi portate), costituita da motore elettrico trifase a norme CEI del tipo chiuso a ventilazione esterna, a due poli, con velocità di rotazione di 2.900 giri/min, pompa a norma ISO 9906, con corpo pompa di ghisa, albero d'acciaio inox, girante di tipo chiuso, flange e controflange e basamento in lamiera stampata a norma UNI 23661; in opera, compreso quadro elettrico, esclusi allacciamenti elettrici. Con potenza del motore:	di 45 kW	cad	7.107,00	7.106,64	-0,005
24.P62.A16.007	Elettropompa centrifuga ad asse orizzontale per irrigazione (grandi portate), costituita da motore elettrico trifase a norme CEI del tipo chiuso a ventilazione esterna, a due poli, con velocità di rotazione di 2.900 giri/min, pompa a norma ISO 9906, con corpo pompa di ghisa, albero d'acciaio inox, girante di tipo chiuso, flange e controflange e basamento in lamiera stampata a norma UNI 23661; in opera, compreso quadro elettrico, esclusi allacciamenti elettrici. Con potenza del motore:	di 55 kW	cad	8.510,27	8.509,84	-0,005
24.P62.A16.008	Elettropompa centrifuga ad asse orizzontale per irrigazione (grandi portate), costituita da motore elettrico trifase a norme CEI del tipo chiuso a ventilazione esterna, a due poli, con velocità di rotazione di 2.900 giri/min, pompa a norma ISO 9906, con corpo pompa di ghisa, albero d'acciaio inox, girante di tipo chiuso, flange e controflange e basamento in lamiera stampata a norma UNI 23661; in opera, compreso quadro elettrico, esclusi allacciamenti elettrici. Con potenza del motore:	di 75 kW	cad	11.527,76	11.527,18	-0,005
24.P62.A16.009	Elettropompa centrifuga ad asse orizzontale per irrigazione (grandi portate), costituita da motore elettrico trifase a norme CEI del tipo chiuso a ventilazione esterna, a due poli, con velocità di rotazione di 2.900 giri/min, pompa a norma ISO 9906, con corpo pompa di ghisa, albero d'acciaio inox, girante di tipo chiuso, flange e controflange e basamento in lamiera stampata a norma UNI 23661; in opera, compreso quadro elettrico, esclusi allacciamenti elettrici. Con potenza del motore:	di 93 kW	cad	14.283,95	14.283,24	-0,005
24.P62.A16.010	Elettropompa centrifuga ad asse orizzontale per irrigazione (grandi portate), costituita da motore elettrico trifase a norme CEI del tipo chiuso a ventilazione esterna, a due poli, con velocità di rotazione di 2.900 giri/min, pompa a norma ISO 9906, con corpo pompa di ghisa, albero d'acciaio inox, girante di tipo chiuso, flange e controflange e basamento in lamiera stampata a norma UNI 23661; in opera, compreso quadro elettrico, esclusi allacciamenti elettrici. Con potenza del motore:	di 112 kW	cad	17.202,18	17.201,32	-0,005
24.P62.A18.001	Elettropompa centrifuga verticale con inverter completa di collettore e valvole di ingresso e uscita:	da 11 kW	cad	6.363,64	6.363,32	-0,005
24.P62.A18.002	Elettropompa centrifuga verticale con inverter completa di collettore e valvole di ingresso e uscita:	da 22 kW	cad	12.782,40	12.781,76	-0,005
24.P62.A19.001	Pompa centrifuga normalizzata ad asse nudo per trattore costruite secondo norma EN733	di 7,5 HP; 36/120 l/min; 18/13 m	cad	1.008,00	1.007,90	-0,01
24.P62.A19.002	Pompa centrifuga normalizzata ad asse nudo per trattore costruite secondo norma EN733	di 10 HP; 36/132 l/min; 23/18 m	cad	1.008,00	1.007,90	-0,01
24.P62.A19.003	Pompa centrifuga normalizzata ad asse nudo per trattore costruite secondo norma EN733	di 12,5 HP; 18/54 l/min; 50,5/37 m	cad	1.168,00	1.167,88	-0,01
24.P62.A19.004	Pompa centrifuga normalizzata ad asse nudo per trattore costruite secondo norma EN733	di 15 HP; 18/60 l/min; 59/43 m	cad	1.168,00	1.167,88	-0,01
24.P62.A19.005	Pompa centrifuga normalizzata ad asse nudo per trattore costruite secondo norma EN733	di 20 HP; 18/60 l/min; 72/59 m	cad	1.168,00	1.167,88	-0,01
24.P62.A19.006	Pompa centrifuga normalizzata ad asse nudo per trattore costruite secondo norma EN733	di 20 HP; 24/102 l/min; 52/38 m	cad	1.168,00	1.167,88	-0,01
24.P62.A19.007	Pompa centrifuga normalizzata ad asse nudo per trattore costruite secondo norma EN733	di 25 HP; 28/60 l/min; 85/73 m	cad	1.168,00	1.167,88	-0,01
24.P62.A19.008	Pompa centrifuga normalizzata ad asse nudo per trattore costruite secondo norma EN733	di 25 HP; 24-108 l/min; 61/45 m	cad	1.168,00	1.167,88	-0,01
24.P62.A19.009	Pompa centrifuga normalizzata ad asse nudo per trattore costruite secondo norma EN733	di 30 HP; 24/108 l/min; 69/53 m	cad	1.168,00	1.167,88	-0,01
24.P62.A19.010	Pompa centrifuga normalizzata ad asse nudo per trattore costruite secondo norma EN733	di 30 HP; 18/60 l/min; 95/83 m	cad	1.168,00	1.167,88	-0,01
24.P62.A20.001	Motopompa per irrigazione (piccole portate) montata su carriola a due ruote per trasferimento manuale, costituita da motore diesel monocilindrico con avviamento manuale a strappo, raffreddamento ad aria, protezioni infortunistiche a norme CE, pompa ad asse orizzontale a norma ISO 9906, flange e controflange. Con potenza:	di 5 kW	cad	630,40	630,34	-0,01
24.P62.A20.002	Motopompa per irrigazione (piccole portate) montata su carriola a due ruote per trasferimento manuale, costituita da motore diesel monocilindrico con avviamento manuale a strappo, raffreddamento ad aria, protezioni infortunistiche a norme CE, pompa ad asse orizzontale a norma ISO 9906, flange e controflange. Con potenza:	di 6,25 kW	cad	835,20	835,12	-0,01
24.P62.A21.001	Motopompa carrellata completa di acceleratore manuale e marmitta silenziata con centralina di protezione motore completa di contagiri, pressostato, timer, chiave di avviamento, spie luminose. Telaio su due ruote gommate completo di serbatoio incorporato, piedini di stazionamento, timone.	di 70 hp; 1 girante	cad	22.508,00	22.505,75	-0,01
24.P62.A21.002	Motopompa carrellata completa di acceleratore manuale e marmitta silenziata con centralina di protezione motore completa di contagiri, pressostato, timer, chiave di avviamento, spie luminose. Telaio su due ruote gommate completo di serbatoio incorporato, piedini di stazionamento, timone.	di 79 hp; 1 girante	cad	23.454,40	23.452,05	-0,01
24.P62.A21.003	Motopompa carrellata completa di acceleratore manuale e marmitta silenziata con centralina di protezione motore completa di contagiri, pressostato, timer, chiave di avviamento, spie luminose. Telaio su due ruote gommate completo di serbatoio incorporato, piedini di stazionamento, timone.	di 95 hp; 1 girante	cad	30.725,60	30.722,53	-0,01
24.P62.A21.004	Motopompa carrellata completa di acceleratore manuale e marmitta silenziata con centralina di protezione motore completa di contagiri, pressostato, timer, chiave di avviamento, spie luminose. Telaio su due ruote gommate completo di serbatoio incorporato, piedini di stazionamento, timone.	di 95 hp; 2 giranti	cad	32.328,80	32.325,57	-0,01
24.P62.A21.005	Motopompa carrellata completa di acceleratore manuale e marmitta silenziata con centralina di protezione motore completa di contagiri, pressostato, timer, chiave di avviamento, spie luminose. Telaio su due ruote gommate completo di serbatoio incorporato, piedini di stazionamento, timone.	di 99 hp; 3 giranti	cad	33.050,40	33.047,09	-0,01
24.P62.A21.006	Motopompa carrellata completa di acceleratore manuale e marmitta silenziata con centralina di protezione motore completa di contagiri, pressostato, timer, chiave di avviamento, spie luminose. Telaio su due ruote gommate completo di serbatoio incorporato, piedini di stazionamento, timone.	di 122 hp; 1 girante	cad	35.550,40	35.546,84	-0,01
24.P62.A21.007	Motopompa carrellata completa di acceleratore manuale e marmitta silenziata con centralina di protezione motore completa di contagiri, pressostato, timer, chiave di avviamento, spie luminose. Telaio su due ruote gommate completo di serbatoio incorporato, piedini di stazionamento, timone.	di 172 hp; 1 girante	cad	40.368,00	40.363,96	-0,01
24.P62.A21.008	Motopompa carrellata completa di acceleratore manuale e marmitta silenziata con centralina di protezione motore completa di contagiri, pressostato, timer, chiave di avviamento, spie luminose. Telaio su due ruote gommate completo di serbatoio incorporato, piedini di stazionamento, timone.	di 164 hp; 2 giranti	cad	50.612,80	50.607,74	-0,01
24.P62.A21.009	Motopompa carrellata completa di acceleratore manuale e marmitta silenziata con centralina di protezione motore completa di contagiri, pressostato, timer, chiave di avviamento, spie luminose. Telaio su due ruote gommate completo di serbatoio incorporato, piedini di stazionamento, timone.	di 235 hp; 3 giranti	cad	53.660,00	53.654,63	-0,01
24.P62.A22.001	Ala gocciolante pesante autocompensante costituita da tubo di polietilene a bassa densità del diametro interno di 13.8 mm e dello spessore di 0.9, 1.0, 1,1 mm e da gocciolatori in linea di polietilene saldati sulla parete interna del tubo a interasse da 0,2 a 1,25 m; campo di autocompensazione da 0,5 a 3,5 bar. A piè d'opera, con distanza tra i punti goccia:	di 0,3 m	m	1,07	1,07	-0,01
24.P62.A22.002	Ala gocciolante pesante autocompensante costituita da tubo di polietilene a bassa densità del diametro interno di 13.8 mm e dello spessore di 0.9, 1.0, 1,1 mm e da gocciolatori in linea di polietilene saldati sulla parete interna del tubo a interasse da 0,2 a 1,25 m; campo di autocompensazione da 0,5 a 3,5 bar. A piè d'opera, con distanza tra i punti goccia:	di 0,4 m	m	0,98	0,98	-0,01
24.P62.A22.003	Ala gocciolante pesante autocompensante costituita da tubo di polietilene a bassa densità del diametro interno di 13.8 mm e dello spessore di 0.9, 1.0, 1,1 mm e da gocciolatori in linea di polietilene saldati sulla parete interna del tubo a interasse da 0,2 a 1,25 m; campo di autocompensazione da 0,5 a 3,5 bar. A piè d'opera, con distanza tra i punti goccia:	di 0,5 m	m	0,88	0,88	-0,01
24.P62.A23.001	Ala gocciolante pesante autocompensante costituita da tubo di polietilene a bassa densità del diametro esterno di 16,4 mm e dello spessore di 1 mm e da gocciolatori in linea di polietilene saldati sulla parete interna del tubo a interasse da 0,3 a 1,25 m; campo di autocompensazione da 0,5 a 3,5 bar. A piè d'opera, con distanza tra i punti goccia:	di 0,3 m	m	0,46	0,46	-0,01
24.P62.A23.002	Ala gocciolante pesante autocompensante costituita da tubo di polietilene a bassa densità del diametro esterno di 16,4 mm e dello spessore di 1 mm e da gocciolatori in linea di polietilene saldati sulla parete interna del tubo a interasse da 0,3 a 1,25 m; campo di autocompensazione da 0,5 a 3,5 bar. A piè d'opera, con distanza tra i punti goccia:	di 0,4 m	m	0,48	0,48	-0,01
24.P62.A23.003	Ala gocciolante pesante autocompensante costituita da tubo di polietilene a bassa densità del diametro esterno di 16,4 mm e dello spessore di 1 mm e da gocciolatori in linea di polietilene saldati sulla parete interna del tubo a interasse da 0,3 a 1,25 m; campo di autocompensazione da 0,5 a 3,5 bar. A piè d'opera, con distanza tra i punti goccia:	di 0,5 m	m	0,40	0,40	-0,01
24.P62.A23.004	Ala gocciolante pesante autocompensante costituita da tubo di polietilene a bassa densità del diametro esterno di 16,4 mm e dello spessore di 1 mm e da gocciolatori in linea di polietilene saldati sulla parete interna del tubo a interasse da 0,3 a 1,25 m; campo di autocompensazione da 0,5 a 3,5 bar. A piè d'opera, con distanza tra i punti goccia:	di 0,6 m	m	0,42	0,42	-0,01
24.P62.A23.005	Ala gocciolante pesante autocompensante costituita da tubo di polietilene a bassa densità del diametro esterno di 16,4 mm e dello spessore di 1 mm e da gocciolatori in linea di polietilene saldati sulla parete interna del tubo a interasse da 0,3 a 1,25 m; campo di autocompensazione da 0,5 a 3,5 bar. A piè d'opera, con distanza tra i punti goccia:	di 0,8 m	m	0,39	0,39	-0,01
24.P62.A23.006	Ala gocciolante pesante autocompensante costituita da tubo di polietilene a bassa densità del diametro esterno di 16,4 mm e dello spessore di 1 mm e da gocciolatori in linea di polietilene saldati sulla parete interna del tubo a interasse da 0,3 a 1,25 m; campo di autocompensazione da 0,5 a 3,5 bar. A piè d'opera, con distanza tra i punti goccia:	di 1 m	m	0,42	0,42	-0,01	Su elenco fornitori il prezzo era 1,60, ma nelle analisi prezzo è sempre stato indicato 1,27
24.P62.A23.007	Ala gocciolante pesante autocompensante costituita da tubo di polietilene a bassa densità del diametro esterno di 16,4 mm e dello spessore di 1 mm e da gocciolatori in linea di polietilene saldati sulla parete interna del tubo a interasse da 0,3 a 1,25 m; campo di autocompensazione da 0,5 a 3,5 bar. A piè d'opera, con distanza tra i punti goccia:	di 1,25 m	m	0,38	0,38	-0,01
24.P62.A24.001	Ala gocciolante pesante autocompensante costituita da tubo di polietilene a bassa densità del diametro esterno di 19,9 mm e dello spessore di 1,2 mm e da gocciolatori in linea di polietilene saldati sulla parete interna del tubo a interasse da 0,3 a 1,25 m; campo di autocompensazione da 0,5 a 4 bar. A piè d'opera, con distanza tra i punti goccia:	di 0,3 m	m	0,52	0,52	-0,01
24.P62.A24.002	Ala gocciolante pesante autocompensante costituita da tubo di polietilene a bassa densità del diametro esterno di 19,9 mm e dello spessore di 1,2 mm e da gocciolatori in linea di polietilene saldati sulla parete interna del tubo a interasse da 0,3 a 1,25 m; campo di autocompensazione da 0,5 a 4 bar. A piè d'opera, con distanza tra i punti goccia:	di 0,4 m	m	0,40	0,40	-0,01
24.P62.A24.003	Ala gocciolante pesante autocompensante costituita da tubo di polietilene a bassa densità del diametro esterno di 19,9 mm e dello spessore di 1,2 mm e da gocciolatori in linea di polietilene saldati sulla parete interna del tubo a interasse da 0,3 a 1,25 m; campo di autocompensazione da 0,5 a 4 bar. A piè d'opera, con distanza tra i punti goccia:	di 0,5 m	m	0,46	0,46	-0,01
24.P62.A24.004	Ala gocciolante pesante autocompensante costituita da tubo di polietilene a bassa densità del diametro esterno di 19,9 mm e dello spessore di 1,2 mm e da gocciolatori in linea di polietilene saldati sulla parete interna del tubo a interasse da 0,3 a 1,25 m; campo di autocompensazione da 0,5 a 4 bar. A piè d'opera, con distanza tra i punti goccia:	di 0,6 m	m	0,43	0,43	-0,01
24.P62.A24.005	Ala gocciolante pesante autocompensante costituita da tubo di polietilene a bassa densità del diametro esterno di 19,9 mm e dello spessore di 1,2 mm e da gocciolatori in linea di polietilene saldati sulla parete interna del tubo a interasse da 0,3 a 1,25 m; campo di autocompensazione da 0,5 a 4 bar. A piè d'opera, con distanza tra i punti goccia:	di 0,8 m	m	0,47	0,47	-0,01
24.P62.A24.006	Ala gocciolante pesante autocompensante costituita da tubo di polietilene a bassa densità del diametro esterno di 19,9 mm e dello spessore di 1,2 mm e da gocciolatori in linea di polietilene saldati sulla parete interna del tubo a interasse da 0,3 a 1,25 m; campo di autocompensazione da 0,5 a 4 bar. A piè d'opera, con distanza tra i punti goccia:	di 1 m	m	0,45	0,45	-0,01
24.P62.A24.007	Ala gocciolante pesante autocompensante costituita da tubo di polietilene a bassa densità del diametro esterno di 19,9 mm e dello spessore di 1,2 mm e da gocciolatori in linea di polietilene saldati sulla parete interna del tubo a interasse da 0,3 a 1,25 m; campo di autocompensazione da 0,5 a 4 bar. A piè d'opera, con distanza tra i punti goccia:	di 1,25 m	m	0,37	0,37	-0,01
24.P62.A25.001	Ala gocciolante pesante non autocompensante costituita da tubo di polietilene a bassa densità del diametro esterno di 16 mm e dello spessore di 0,9 mm e da gocciolatori in linea di polietilene saldati sulla parete interna del tubo a interasse da 0,3 a 1 m; pressione massima di funzionamento di 3 bar. A piè d'opera, con distanza tra i punti goccia:	di 0,3 m	m	0,25	0,25	-0,01
24.P62.A25.002	Ala gocciolante pesante non autocompensante costituita da tubo di polietilene a bassa densità del diametro esterno di 16 mm e dello spessore di 0,9 mm e da gocciolatori in linea di polietilene saldati sulla parete interna del tubo a interasse da 0,3 a 1 m; pressione massima di funzionamento di 3 bar. A piè d'opera, con distanza tra i punti goccia:	di 0,4 m	m	0,23	0,23	-0,01
24.P62.A25.003	Ala gocciolante pesante non autocompensante costituita da tubo di polietilene a bassa densità del diametro esterno di 16 mm e dello spessore di 0,9 mm e da gocciolatori in linea di polietilene saldati sulla parete interna del tubo a interasse da 0,3 a 1 m; pressione massima di funzionamento di 3 bar. A piè d'opera, con distanza tra i punti goccia:	di 0,5 m	m	0,24	0,24	-0,01
24.P62.A25.004	Ala gocciolante pesante non autocompensante costituita da tubo di polietilene a bassa densità del diametro esterno di 16 mm e dello spessore di 0,9 mm e da gocciolatori in linea di polietilene saldati sulla parete interna del tubo a interasse da 0,3 a 1 m; pressione massima di funzionamento di 3 bar. A piè d'opera, con distanza tra i punti goccia:	di 0,6 m	m	0,23	0,23	-0,01
24.P62.A25.005	Ala gocciolante pesante non autocompensante costituita da tubo di polietilene a bassa densità del diametro esterno di 16 mm e dello spessore di 0,9 mm e da gocciolatori in linea di polietilene saldati sulla parete interna del tubo a interasse da 0,3 a 1 m; pressione massima di funzionamento di 3 bar. A piè d'opera, con distanza tra i punti goccia:	di 0,8 m	m	0,22	0,22	-0,01
24.P62.A25.006	Ala gocciolante pesante non autocompensante costituita da tubo di polietilene a bassa densità del diametro esterno di 16 mm e dello spessore di 0,9 mm e da gocciolatori in linea di polietilene saldati sulla parete interna del tubo a interasse da 0,3 a 1 m; pressione massima di funzionamento di 3 bar. A piè d'opera, con distanza tra i punti goccia:	di 1 m	m	0,22	0,22	-0,01
24.P62.A26.001	Ala gocciolante pesante non autocompensante costituita da tubo di polietilene a bassa densità del diametro esterno di 19,9 mm e dello spessore di 1,2 mm e da gocciolatori in linea di polietilene saldati sulla parete interna del tubo a interasse da 0,3 a 1 m; pressione massima di funzionamento di 3,5 bar. A piè d'opera, con distanza tra i punti goccia:	di 0,3 m	m	0,35	0,35	-0,01
24.P62.A26.002	Ala gocciolante pesante non autocompensante costituita da tubo di polietilene a bassa densità del diametro esterno di 19,9 mm e dello spessore di 1,2 mm e da gocciolatori in linea di polietilene saldati sulla parete interna del tubo a interasse da 0,3 a 1 m; pressione massima di funzionamento di 3,5 bar. A piè d'opera, con distanza tra i punti goccia:	di 0,4 m	m	0,26	0,26	-0,01
24.P62.A26.003	Ala gocciolante pesante non autocompensante costituita da tubo di polietilene a bassa densità del diametro esterno di 19,9 mm e dello spessore di 1,2 mm e da gocciolatori in linea di polietilene saldati sulla parete interna del tubo a interasse da 0,3 a 1 m; pressione massima di funzionamento di 3,5 bar. A piè d'opera, con distanza tra i punti goccia:	di 0,5 m	m	0,33	0,33	-0,01
24.P62.A26.004	Ala gocciolante pesante non autocompensante costituita da tubo di polietilene a bassa densità del diametro esterno di 19,9 mm e dello spessore di 1,2 mm e da gocciolatori in linea di polietilene saldati sulla parete interna del tubo a interasse da 0,3 a 1 m; pressione massima di funzionamento di 3,5 bar. A piè d'opera, con distanza tra i punti goccia:	di 0,6 m	m	0,33	0,33	-0,01
24.P62.A26.005	Ala gocciolante pesante non autocompensante costituita da tubo di polietilene a bassa densità del diametro esterno di 19,9 mm e dello spessore di 1,2 mm e da gocciolatori in linea di polietilene saldati sulla parete interna del tubo a interasse da 0,3 a 1 m; pressione massima di funzionamento di 3,5 bar. A piè d'opera, con distanza tra i punti goccia:	di 0,8 m	m	0,31	0,31	-0,01
24.P62.A26.006	Ala gocciolante pesante non autocompensante costituita da tubo di polietilene a bassa densità del diametro esterno di 19,9 mm e dello spessore di 1,2 mm e da gocciolatori in linea di polietilene saldati sulla parete interna del tubo a interasse da 0,3 a 1 m; pressione massima di funzionamento di 3,5 bar. A piè d'opera, con distanza tra i punti goccia:	di 1 m	m	0,30	0,30	-0,01
24.P62.A27.001	Ala gocciolante leggera (manichetta) non autocompensante, costituita da tubo di polietilene a bassa densità del diametro esterno di 16,4 mm e dello spessore di 0,15 mm e da gocciolatori in linea di polietilene saldati sulla parete interna del tubo a interasse da 0,15 a 0,6 m; pressione massima di funzionamento di 0,7 bar. A piè d'opera, con distanza tra i punti goccia:	di 0,15 m	m	0,08	0,08	-0,01
24.P62.A27.002	Ala gocciolante leggera (manichetta) non autocompensante, costituita da tubo di polietilene a bassa densità del diametro esterno di 16,4 mm e dello spessore di 0,15 mm e da gocciolatori in linea di polietilene saldati sulla parete interna del tubo a interasse da 0,15 a 0,6 m; pressione massima di funzionamento di 0,7 bar. A piè d'opera, con distanza tra i punti goccia:	di 0,2 m	m	0,08	0,08	-0,01
24.P62.A27.003	Ala gocciolante leggera (manichetta) non autocompensante, costituita da tubo di polietilene a bassa densità del diametro esterno di 16,4 mm e dello spessore di 0,15 mm e da gocciolatori in linea di polietilene saldati sulla parete interna del tubo a interasse da 0,15 a 0,6 m; pressione massima di funzionamento di 0,7 bar. A piè d'opera, con distanza tra i punti goccia:	di 0,3 m	m	0,08	0,08	-0,01
24.P62.A27.004	Ala gocciolante leggera (manichetta) non autocompensante, costituita da tubo di polietilene a bassa densità del diametro esterno di 16,4 mm e dello spessore di 0,15 mm e da gocciolatori in linea di polietilene saldati sulla parete interna del tubo a interasse da 0,15 a 0,6 m; pressione massima di funzionamento di 0,7 bar. A piè d'opera, con distanza tra i punti goccia:	di 0,4 m	m	0,06	0,06	-0,01
24.P62.A27.005	Ala gocciolante leggera (manichetta) non autocompensante, costituita da tubo di polietilene a bassa densità del diametro esterno di 16,4 mm e dello spessore di 0,15 mm e da gocciolatori in linea di polietilene saldati sulla parete interna del tubo a interasse da 0,15 a 0,6 m; pressione massima di funzionamento di 0,7 bar. A piè d'opera, con distanza tra i punti goccia:	di 0,5 m	m	0,06	0,06	-0,01
24.P62.A28.001	Ala gocciolante leggera (manichetta) non-autocompensante, costituita da tubo di polietilene a bassa densità del diametro interno di 16,1 mm e dello spessore compreso tra i 0,13 e i 0,38 mm e da una labirinto coestruso e saldato internamente che permette l’erogazione di acqua con interasse da 0,10 a 0,6 m; pressione massima di funzionamento tra 0,7 e 1.0 bar. A piè d'opera, con distanza tra i punti goccia:	di 0,1 m	m	0,10	0,10	-0,01
24.P62.A28.002	Ala gocciolante leggera (manichetta) non-autocompensante, costituita da tubo di polietilene a bassa densità del diametro interno di 16,1 mm e dello spessore compreso tra i 0,13 e i 0,38 mm e da una labirinto coestruso e saldato internamente che permette l’erogazione di acqua con interasse da 0,10 a 0,6 m; pressione massima di funzionamento tra 0,7 e 1.0 bar. A piè d'opera, con distanza tra i punti goccia:	di 0,15 m	m	0,10	0,10	-0,01
24.P62.A28.003	Ala gocciolante leggera (manichetta) non-autocompensante, costituita da tubo di polietilene a bassa densità del diametro interno di 16,1 mm e dello spessore compreso tra i 0,13 e i 0,38 mm e da una labirinto coestruso e saldato internamente che permette l’erogazione di acqua con interasse da 0,10 a 0,6 m; pressione massima di funzionamento tra 0,7 e 1.0 bar. A piè d'opera, con distanza tra i punti goccia:	di 0,2 m	m	0,10	0,10	-0,01
24.P62.A28.004	Ala gocciolante leggera (manichetta) non-autocompensante, costituita da tubo di polietilene a bassa densità del diametro interno di 16,1 mm e dello spessore compreso tra i 0,13 e i 0,38 mm e da una labirinto coestruso e saldato internamente che permette l’erogazione di acqua con interasse da 0,10 a 0,6 m; pressione massima di funzionamento tra 0,7 e 1.0 bar. A piè d'opera, con distanza tra i punti goccia:	di 0,3 m	m	0,08	0,08	-0,01
24.P62.A28.005	Ala gocciolante leggera (manichetta) non-autocompensante, costituita da tubo di polietilene a bassa densità del diametro interno di 16,1 mm e dello spessore compreso tra i 0,13 e i 0,38 mm e da una labirinto coestruso e saldato internamente che permette l’erogazione di acqua con interasse da 0,10 a 0,6 m; pressione massima di funzionamento tra 0,7 e 1.0 bar. A piè d'opera, con distanza tra i punti goccia:	di 0,4 m	m	0,08	0,08	-0,01
24.P62.A28.006	Ala gocciolante leggera (manichetta) non-autocompensante, costituita da tubo di polietilene a bassa densità del diametro interno di 16,1 mm e dello spessore compreso tra i 0,13 e i 0,38 mm e da una labirinto coestruso e saldato internamente che permette l’erogazione di acqua con interasse da 0,10 a 0,6 m; pressione massima di funzionamento tra 0,7 e 1.0 bar. A piè d'opera, con distanza tra i punti goccia:	di 0,45 m	m	0,07	0,07	-0,01
24.P62.A28.007	Ala gocciolante leggera (manichetta) non-autocompensante, costituita da tubo di polietilene a bassa densità del diametro interno di 16,1 mm e dello spessore compreso tra i 0,13 e i 0,38 mm e da una labirinto coestruso e saldato internamente che permette l’erogazione di acqua con interasse da 0,10 a 0,6 m; pressione massima di funzionamento tra 0,7 e 1.0 bar. A piè d'opera, con distanza tra i punti goccia:	di 0,5 m	m	0,07	0,07	-0,01
24.P62.A28.008	Ala gocciolante leggera (manichetta) non-autocompensante, costituita da tubo di polietilene a bassa densità del diametro interno di 16,1 mm e dello spessore compreso tra i 0,13 e i 0,38 mm e da una labirinto coestruso e saldato internamente che permette l’erogazione di acqua con interasse da 0,10 a 0,6 m; pressione massima di funzionamento tra 0,7 e 1.0 bar. A piè d'opera, con distanza tra i punti goccia:	di 0,6 m	m	0,07	0,07	-0,01
24.P62.A29.001	Ala gocciolante leggera (manichetta) non autocompensante, costituita da tubo di polietilene a bassa densità del diametro esterno 16 mm e dello spessore di 8 MIL (0.2mm) e da gocciolatori in linea di polietilene saldati sulla parete interna del tubo a interasse da 0,15 a 0,6 m; pressione massima di funzionamento di 1 bar. A piè d'opera, con distanza tra i punti goccia:	di 0,15 m	m	0,07	0,07	-0,01
24.P62.A29.002	Ala gocciolante leggera (manichetta) non autocompensante, costituita da tubo di polietilene a bassa densità del diametro esterno 16 mm e dello spessore di 8 MIL (0.2mm) e da gocciolatori in linea di polietilene saldati sulla parete interna del tubo a interasse da 0,15 a 0,6 m; pressione massima di funzionamento di 1 bar. A piè d'opera, con distanza tra i punti goccia:	di 0,2 m	m	0,07	0,07	-0,01
24.P62.A29.003	Ala gocciolante leggera (manichetta) non autocompensante, costituita da tubo di polietilene a bassa densità del diametro esterno 16 mm e dello spessore di 8 MIL (0.2mm) e da gocciolatori in linea di polietilene saldati sulla parete interna del tubo a interasse da 0,15 a 0,6 m; pressione massima di funzionamento di 1 bar. A piè d'opera, con distanza tra i punti goccia:	di 0,3 m	m	0,06	0,06	-0,01
24.P62.A29.004	Ala gocciolante leggera (manichetta) non autocompensante, costituita da tubo di polietilene a bassa densità del diametro esterno 16 mm e dello spessore di 8 MIL (0.2mm) e da gocciolatori in linea di polietilene saldati sulla parete interna del tubo a interasse da 0,15 a 0,6 m; pressione massima di funzionamento di 1 bar. A piè d'opera, con distanza tra i punti goccia:	di 0,4 m	m	0,06	0,06	-0,01
24.P62.A29.005	Ala gocciolante leggera (manichetta) non autocompensante, costituita da tubo di polietilene a bassa densità del diametro esterno 16 mm e dello spessore di 8 MIL (0.2mm) e da gocciolatori in linea di polietilene saldati sulla parete interna del tubo a interasse da 0,15 a 0,6 m; pressione massima di funzionamento di 1 bar. A piè d'opera, con distanza tra i punti goccia:	di 0,5 m	m	0,06	0,06	-0,01
24.P62.A29.006	Ala gocciolante leggera (manichetta) non autocompensante, costituita da tubo di polietilene a bassa densità del diametro esterno 16 mm e dello spessore di 8 MIL (0.2mm) e da gocciolatori in linea di polietilene saldati sulla parete interna del tubo a interasse da 0,15 a 0,6 m; pressione massima di funzionamento di 1 bar. A piè d'opera, con distanza tra i punti goccia:	di 0,6 m	m	0,05	0,05	-0,01
24.P62.A30.001	Ala gocciolante leggera (manichetta) non autocompensante, costituita da tubo di polietilene a bassa densità del diametro esterno di 16 mm e dello spessore di 10 MIL (0.25mm) e da gocciolatori in linea di polietilene saldati sulla parete interna del tubo a interasse da 0,15 a 0,6 m; pressione massima di funzionamento di 0,7 bar. A piè d'opera, con distanza tra i punti goccia:	di 0,15 m	m	0,09	0,09	-0,01
24.P62.A30.002	Ala gocciolante leggera (manichetta) non autocompensante, costituita da tubo di polietilene a bassa densità del diametro esterno di 16 mm e dello spessore di 10 MIL (0.25mm) e da gocciolatori in linea di polietilene saldati sulla parete interna del tubo a interasse da 0,15 a 0,6 m; pressione massima di funzionamento di 0,7 bar. A piè d'opera, con distanza tra i punti goccia:	di 0,2 m	m	0,08	0,08	-0,01
24.P62.A30.003	Ala gocciolante leggera (manichetta) non autocompensante, costituita da tubo di polietilene a bassa densità del diametro esterno di 16 mm e dello spessore di 10 MIL (0.25mm) e da gocciolatori in linea di polietilene saldati sulla parete interna del tubo a interasse da 0,15 a 0,6 m; pressione massima di funzionamento di 0,7 bar. A piè d'opera, con distanza tra i punti goccia:	di 0,3 m	m	0,07	0,07	-0,01
24.P62.A30.004	Ala gocciolante leggera (manichetta) non autocompensante, costituita da tubo di polietilene a bassa densità del diametro esterno di 16 mm e dello spessore di 10 MIL (0.25mm) e da gocciolatori in linea di polietilene saldati sulla parete interna del tubo a interasse da 0,15 a 0,6 m; pressione massima di funzionamento di 0,7 bar. A piè d'opera, con distanza tra i punti goccia:	di 0,4 m	m	0,07	0,07	-0,01
24.P62.A30.005	Ala gocciolante leggera (manichetta) non autocompensante, costituita da tubo di polietilene a bassa densità del diametro esterno di 16 mm e dello spessore di 10 MIL (0.25mm) e da gocciolatori in linea di polietilene saldati sulla parete interna del tubo a interasse da 0,15 a 0,6 m; pressione massima di funzionamento di 0,7 bar. A piè d'opera, con distanza tra i punti goccia:	di 0,5 m	m	0,07	0,07	-0,01
24.P62.A30.006	Ala gocciolante leggera (manichetta) non autocompensante, costituita da tubo di polietilene a bassa densità del diametro esterno di 16 mm e dello spessore di 10 MIL (0.25mm) e da gocciolatori in linea di polietilene saldati sulla parete interna del tubo a interasse da 0,15 a 0,6 m; pressione massima di funzionamento di 0,7 bar. A piè d'opera, con distanza tra i punti goccia:	di 0,6 m	m	0,05	0,05	-0,01
24.P62.A31.001	Ala gocciolante leggera (manichetta) non autocompensante, costituita da tubo di polietilene a bassa densità del diametro esterno di 22 mm e dello spessore di 10 MIL (0.25mm) e da gocciolatori in linea di polietilene saldati sulla parete interna del tubo a interasse da 0,3 a 0,6 m; pressione massima di funzionamento di 0,8 bar. A piè d'opera, con distanza tra i punti goccia:	di 0,3 m	m	0,10	0,10	-0,01
24.P62.A31.002	Ala gocciolante leggera (manichetta) non autocompensante, costituita da tubo di polietilene a bassa densità del diametro esterno di 22 mm e dello spessore di 10 MIL (0.25mm) e da gocciolatori in linea di polietilene saldati sulla parete interna del tubo a interasse da 0,3 a 0,6 m; pressione massima di funzionamento di 0,8 bar. A piè d'opera, con distanza tra i punti goccia:	di 0,4 m	m	0,09	0,09	-0,01
24.P62.A31.003	Ala gocciolante leggera (manichetta) non autocompensante, costituita da tubo di polietilene a bassa densità del diametro esterno di 22 mm e dello spessore di 10 MIL (0.25mm) e da gocciolatori in linea di polietilene saldati sulla parete interna del tubo a interasse da 0,3 a 0,6 m; pressione massima di funzionamento di 0,8 bar. A piè d'opera, con distanza tra i punti goccia:	di 0,5 m	m	0,09	0,09	-0,01
24.P62.A31.004	Ala gocciolante leggera (manichetta) non autocompensante, costituita da tubo di polietilene a bassa densità del diametro esterno di 22 mm e dello spessore di 10 MIL (0.25mm) e da gocciolatori in linea di polietilene saldati sulla parete interna del tubo a interasse da 0,3 a 0,6 m; pressione massima di funzionamento di 0,8 bar. A piè d'opera, con distanza tra i punti goccia:	di 0,6 m	m	0,08	0,08	-0,01
24.P62.A32.001	Ala gocciolante leggera (manichetta) non-autocompensante, costituita da tubo di polietilene a bassa densità del diametro interno di 16,1 mm e dello spessore di 12 MIL (0,30mm) e da gocciolatori in linea di polietilene saldati sulla parete interna del tubo a interasse da 0,20 a 0,5 m; pressione massima di funzionamento tra 0,8 e 3.0 bar. A piè d'opera, con distanza tra i punti goccia:	di 0,2 m	m	0,10	0,10	-0,01
24.P62.A32.002	Ala gocciolante leggera (manichetta) non-autocompensante, costituita da tubo di polietilene a bassa densità del diametro interno di 16,1 mm e dello spessore di 12 MIL (0,30mm) e da gocciolatori in linea di polietilene saldati sulla parete interna del tubo a interasse da 0,20 a 0,5 m; pressione massima di funzionamento tra 0,8 e 3.0 bar. A piè d'opera, con distanza tra i punti goccia:	di 0,3 m	m	0,09	0,09	-0,01
24.P62.A32.003	Ala gocciolante leggera (manichetta) non-autocompensante, costituita da tubo di polietilene a bassa densità del diametro interno di 16,1 mm e dello spessore di 12 MIL (0,30mm) e da gocciolatori in linea di polietilene saldati sulla parete interna del tubo a interasse da 0,20 a 0,5 m; pressione massima di funzionamento tra 0,8 e 3.0 bar. A piè d'opera, con distanza tra i punti goccia:	di 0,4 m	m	0,09	0,09	-0,01
24.P62.A32.004	Ala gocciolante leggera (manichetta) non-autocompensante, costituita da tubo di polietilene a bassa densità del diametro interno di 16,1 mm e dello spessore di 12 MIL (0,30mm) e da gocciolatori in linea di polietilene saldati sulla parete interna del tubo a interasse da 0,20 a 0,5 m; pressione massima di funzionamento tra 0,8 e 3.0 bar. A piè d'opera, con distanza tra i punti goccia:	di 0,45 m	m	0,09	0,09	-0,01
24.P62.A32.005	Ala gocciolante leggera (manichetta) non-autocompensante, costituita da tubo di polietilene a bassa densità del diametro interno di 16,1 mm e dello spessore di 12 MIL (0,30mm) e da gocciolatori in linea di polietilene saldati sulla parete interna del tubo a interasse da 0,20 a 0,5 m; pressione massima di funzionamento tra 0,8 e 3.0 bar. A piè d'opera, con distanza tra i punti goccia:	di 0,5 m	m	0,09	0,09	-0,01
24.P62.A33.001	Ala gocciolante leggera (manichetta) non-autocompensante, costituita da tubo di polietilene a bassa densità del diametro interno di 22,3 mm e dello spessore compreso di 12 MIL (0,30mm) e da gocciolatori in linea di polietilene saldati sulla parete interna del tubo a interasse da 0,20 a 0,5 m; pressione massima di funzionamento tra 0,8 e 2.5 bar. A piè d'opera, con distanza tra i punti goccia:	di 0,2 m	m	0,13	0,13	-0,01
24.P62.A33.002	Ala gocciolante leggera (manichetta) non-autocompensante, costituita da tubo di polietilene a bassa densità del diametro interno di 22,3 mm e dello spessore compreso di 12 MIL (0,30mm) e da gocciolatori in linea di polietilene saldati sulla parete interna del tubo a interasse da 0,20 a 0,5 m; pressione massima di funzionamento tra 0,8 e 2.5 bar. A piè d'opera, con distanza tra i punti goccia:	di 0,3 m	m	0,12	0,12	-0,01
24.P62.A33.003	Ala gocciolante leggera (manichetta) non-autocompensante, costituita da tubo di polietilene a bassa densità del diametro interno di 22,3 mm e dello spessore compreso di 12 MIL (0,30mm) e da gocciolatori in linea di polietilene saldati sulla parete interna del tubo a interasse da 0,20 a 0,5 m; pressione massima di funzionamento tra 0,8 e 2.5 bar. A piè d'opera, con distanza tra i punti goccia:	di 0,4 m	m	0,12	0,12	-0,01
24.P62.A33.004	Ala gocciolante leggera (manichetta) non-autocompensante, costituita da tubo di polietilene a bassa densità del diametro interno di 22,3 mm e dello spessore compreso di 12 MIL (0,30mm) e da gocciolatori in linea di polietilene saldati sulla parete interna del tubo a interasse da 0,20 a 0,5 m; pressione massima di funzionamento tra 0,8 e 2.5 bar. A piè d'opera, con distanza tra i punti goccia:	di 0,45 m	m	0,12	0,12	-0,01
24.P62.A33.005	Ala gocciolante leggera (manichetta) non-autocompensante, costituita da tubo di polietilene a bassa densità del diametro interno di 22,3 mm e dello spessore compreso di 12 MIL (0,30mm) e da gocciolatori in linea di polietilene saldati sulla parete interna del tubo a interasse da 0,20 a 0,5 m; pressione massima di funzionamento tra 0,8 e 2.5 bar. A piè d'opera, con distanza tra i punti goccia:	di 0,5 m	m	0,12	0,12	-0,01
24.P62.A34.001	Ala gocciolante leggera (manichetta) non autocompensante, costituita da tubo di polietilene a bassa densità del diametro esterno di 25,7 mm e dello spessore di 10 MIL (0,25mm) e da gocciolatori in linea di polietilene saldati sulla parete interna del tubo a interasse da 0,3 a 0,6 m; pressione massima di funzionamento di 1 bar. A piè d'opera, con distanza tra i punti goccia:	di 0,3 m	m	0,14	0,14	-0,01
24.P62.A34.002	Ala gocciolante leggera (manichetta) non autocompensante, costituita da tubo di polietilene a bassa densità del diametro esterno di 25,7 mm e dello spessore di 10 MIL (0,25mm) e da gocciolatori in linea di polietilene saldati sulla parete interna del tubo a interasse da 0,3 a 0,6 m; pressione massima di funzionamento di 1 bar. A piè d'opera, con distanza tra i punti goccia:	di 0,4 m	m	0,14	0,14	-0,01
24.P62.A34.003	Ala gocciolante leggera (manichetta) non autocompensante, costituita da tubo di polietilene a bassa densità del diametro esterno di 25,7 mm e dello spessore di 10 MIL (0,25mm) e da gocciolatori in linea di polietilene saldati sulla parete interna del tubo a interasse da 0,3 a 0,6 m; pressione massima di funzionamento di 1 bar. A piè d'opera, con distanza tra i punti goccia:	di 0,5 m	m	0,14	0,14	-0,01
24.P62.A34.004	Ala gocciolante leggera (manichetta) non autocompensante, costituita da tubo di polietilene a bassa densità del diametro esterno di 25,7 mm e dello spessore di 10 MIL (0,25mm) e da gocciolatori in linea di polietilene saldati sulla parete interna del tubo a interasse da 0,3 a 0,6 m; pressione massima di funzionamento di 1 bar. A piè d'opera, con distanza tra i punti goccia:	di 0,6 m	m	0,14	0,14	-0,01
7.5.4.25 (CCIAA Mantova I-2024)	Concimazione delle piante, macchie arbustive e siepi, eseguita con concime chimico ternario con azoto a lenta cessione (titolo 15-10-15), distribuito a mano sull'area di proiezione della chioma o nella tazza di pertinenza, dose 50 grammi al m²:		mq	0,27	0,27	-0,52
8.4.1	Tubazione di acciaio inox AISI 304 Diam. esterno mm 168 spessore mm 4		m	178,00	177,98	-0,01
8.4.2	Tubazione di acciaio inox AISI 304 Diam. esterno mm 219 spessore mm 4		m	232,00	231,98	-0,01
8.4.3	Tubazione di acciaio inox AISI 304 Diam. esterno mm 273 spessore mm 4		m	362,00	361,96	-0,01
8.4.4	Tubazione di acciaio inox AISI 304 Diam. esterno mm 323 spessore mm 5		m	430,00	429,96	-0,01
8.5.1	Filtri a ponte inox AISI 304 Diam. esterno mm 168 spessore mm 4		m	218,00	217,98	-0,01
8.5.2	Filtri a ponte inox AISI 304 Diam. esterno mm 219 spessore mm 4		m	287,00	286,97	-0,01
8.5.3	Filtri a ponte inox AISI 304 Diam. esterno mm 273 spessore mm 4		m	312,00	311,97	-0,01
8.5.4	Filtri a ponte inox AISI 304 Diam. esterno mm 323 spessore mm 5		m	485,00	484,95	-0,01
9.1.1	drenaggio con ghiaietto		m	72,00	72,20	0,28
A21.001.015.a (Emilia Romagna LL.PP.2024)	Preparazione del terreno alla semina o al trapianto, consistente in lavorazione meccanica alla profondità di 40 cm, erpicatura ed affinamento meccanico: per superfici inferiori a 5.000 mq		mq	0,22	0,22	0,28
CAM24_MT.V.08.066 (LL.PP. Campania 2024)	Oneri vari per attività agrarie Oneri per messa a dimora di specie erbacee in vaso 9x9 o simil; per investimenti con 15 piantine al mq		cad	0,46	0,46	0,28
LOM241.1U.06.530.0040	Trattamento fitosanitario su specie erbacee e arbustive con prodotto sistemico, secondo legge, ad uso civile incluso il prodotto.		100 mq	9,63	9,63	-0,005
N04.004.010.b	Nolo motolivellatrice (motorgrader): 125 hp, peso 11.630 kg		h	70,50	70,70	0,28
PE_001	Cunetta stradale in conglomerato cementizio delle dimensioni di 50x50x12.		cad	9,44	9,44	-0,01
PE_002	Cunetta stradale con cordolo in conglomerato cementizio delle dimensioni di 50x50x25, con cordolo di altezza 25 di cui cm 15 in elevazione, di spessore in testa cm 20.		cad	15,20	15,20	-0,01
PE_003	Tout-venant di cava Tout-venant stabilizzato 0-30 circa franco cantiere		m3	16,81	16,81	-0,01
PE_015	LIVELLAMENTI TERRENI CON ZONE DI STERRO/RIPORTO NON SUPERIORE A ML. 150 DI DISTANZA, CON SPESSORE DI SBANCO MASSIMO CM 20. Lavoro da eseguire con trattore e livellatrice		ha	720,80	722,82	0,28
PE_016	Scavafossi a catena (talpa); profondità cm 100		m	1,68	1,68	0,28
PE_126	Semina mais con diserbo localizzato		ha	87,45	87,69	0,28
PE_127	Sarchiatura con concimazione mais		ha	74,22	74,43	0,28
PE_128	Semina grano escluso seme		ha	57,52	57,68	0,28
PE_130	Semina grano con rototerra incorporata		ha	152,26	152,69	0,28
PE_131	Semina mais - girasole - barbabietole		ha	67,67	67,86	0,28
PE_135	Semina patate		ha	120,00	120,34	0,28
PE_136	Sarchiaincalzatura patate		ha	95,50	95,77	0,28
PE_138	Semina prato		ha	57,52	57,68	0,28
TOS24_22.L02.016.002 (Livorno Articoli 2024)	Messa a dimora piante in fitocella, in terreno precedentemente lavorato o in buca aperta, su terreno sodo, esclusa la fornitura		cad	1,21	1,21	0,28
TOS24_24.T01.004.002 (Livorno Articoli 2024)	Espianto arboreti senza strutture di sostegno, compreso estirpazione delle piante, trinciatura in sito del frascame e sistemazione a bordo campo della legna grossa. oliveti o frutteti in appezzamenti con densità reale oltre 150 p/ha.		cad	9,49	9,52	0,28
TOS24_24.T01.005.005 (Siena Articoli 2024)	Espianto arboreti con strutture di sostegno, compreso estirpazione delle piante, smontaggio delle strutture (palificazione e fili), trinciatura in sito del frascame e sistemazione in campo in cumuli del materiale di risulta. frutteti con densità oltre 1000 p/ha		ha	3.206,56	3.215,54	0,28
U.07.10.420.a (Abruzzo Opere edili 2024)	Messa a dimora di specie erbacee in vaso 9x9 o simili, densità di 15-25 piante al m², compresa la fornitura di 40 l di ammendante a m², la preparazione del terreno, l'impianto, ed una bagnatura con 30 l di acqua al m², pacciamatura e piantine escluse - per investimenti con 15 piantine al m²		cad	0,84	0,84	0,28
U.07.10.420.b	Messa a dimora di specie erbacee in vaso 9x9 o simili, densità di 15-25 piante al m², compresa la fornitura di 40 l di ammendante a m², la preparazione del terreno, l'impianto, ed una bagnatura con 30 l di acqua al m², pacciamatura e piantine escluse - per investimenti con 25 piantine al m²		cad	0,27	0,28	0,28

## elenco con dettaglio OC
CODICE	DESCRIZIONE			U.M.	PREZZO NETTO	TOTALE LORDO
24.P01	Manodopera agricola
24.P01.A01	Operaio comune
24.P01.A01.001		a tempo indeterminato - ore normali		h	14,93	19,05
24.P01.A02	Operaio qualificato
24.P01.A02.001		a tempo indeterminato - ore normali		h	16,49	21,04
24.P01.A03	Operaio qualificato super
24.P01.A03.001		a tempo indeterminato - ore normali		h	17,46	22,27
24.P01.A04	Operaio specializzato
24.P01.A04.001		a tempo indeterminato - ore normali		h	18,28	23,32
24.P01.A05	Operaio specializzato super
24.P01.A05.001		a tempo indeterminato - ore normali		h	19,11	24,39
24.P10	Nolo attrezzature e macchinari agricoli
24.P10.A01	Nolo attrezzature agricole
24.P10.A01.001	Nolo perforatrice a rotopercussione diametro 100 mm			h	58,16	74,22
24.P10.A01.002	Nolo perforatrice a rotopercussione diametro 150 mm			h	85,41	108,98
24.P10.A01.003	Nolo perforatrice a rotopercussione diametro 200 mm			h	113,42	144,72
24.P10.A01.004	Nolo di avvolgifilo idraulico			h	7,25	9,25
24.P10.A02	Nolo macchinari agricoli
24.P10.A02.001	Nolo di seminatrice meccanica compreso operatore addetto continuativamente alla manovra, consumo di carburante, materiali di consumo e in perfetta efficienza			h	60,91	77,72
24.P21	Attrezzature e Impianti per bovini
24.P21.A01	Cuccette
24.P21.A01.001	Cuccetta interna con basamento in cemento per paglia, completa di bandiera da Ø 2” e tubo educatore da Ø 1” ¼, completa, in opera (vuota)			cad	130,36	166,34
24.P21.A01.002	Cuccetta interna, basamento in cemento per materasso, completa di bandiera da Ø 2” e tubo educatore da Ø 1” ¼, completa, in opera (vuota)			cad	135,38	172,74
24.P21.A01.003	Coppia di cuccette esterne, complete di bandiera da Ø 2” e tubo educatore da Ø 1” ¼, copertura con pannelli in ferro e base in cemento, completa, in opera (vuota)			cad	802,24	1.023,66
24.P21.A01.004	Materasso per cuccette (blister)			cad	200,56	255,91
24.P21.A01.005	Tappeto in gomma, spessore minimo 17 mm			m²	59,99	76,55
24.P21.A02	Poste
24.P21.A02.001	Poste Tipo Lombardia			cad	99,99	127,59
24.P21.A02.002	Poste Tipo Piemonte			cad	99,99	127,59
24.P21.A02.003	Poste Tipo Olanda			cad	99,99	127,59
24.P21.A03	Autocatturanti e battifianco
24.P21.A03.001	Autocatturanti da Ø 1” e Ø 1” ¼ (per animali adulti, per rimonta o salvavita)			cad	124,99	159,48
24.P21.A03.002	Battifianco fineposta o interposta			cad	64,99	82,93
24.P21.A03.003	Battifianco da Ø 2” per cuccette			cad	64,99	82,93
24.P21.A04	Mangiatoie
24.P21.A04.001	Mangiatoie in acciaio			m	50,00	63,79
24.P21.A04.002	Mangiatoie in cemento armato			m	134,99	172,24
24.P21.A04.003	Mangiatoie in cemento armato con rivestimento in acciaio inox			m	184,98	236,04
24.P21.A04.004	Portarullo per sale			cad	10,00	12,76
24.P21.A05	Abbeveratoi
24.P21.A05.001	Abbeveratoi in calcestruzzo con tazzetta			cad	89,99	114,83
24.P21.A05.002	Abbeveratoio con sistema antigelo meccanico (colonna in cemento seminterrata con ricircolo continuo dell'acqua)			cad	349,97	446,56
24.P21.A05.003	Antigelo completo elettrico			cad	849,92	1.084,49
24.P21.A06	Attrezzature varie per stalla
24.P21.A06.001	Gruppo ventilatore completo			cad	799,92	1.020,70
24.P21.A06.002	Vasca lavapiedi in plastica, capacità minima lt 150			cad	99,99	127,59
24.P21.A06.003	Cunetta di scolo di larghezza cm 40, formata da platea e doppio cordolo in calcestruzzo, finita, in opera			m	109,99	140,35
24.P21.A07	Attrezzature pavimenti, rastrelliere e recinzioni
24.P21.A07.001	Pavimento fessurato (grigliato) in pannelli prefabbricati (spessore 30 cm), compresa la formazione del letto di posa, finito in opera			m²	50,00	63,80
24.P21.A07.002	Rastrelliera a ritti registrabili verticali da 1” ¼, h 150 cm, in opera			m	90,00	114,83
24.P21.A07.003	Chiudenda palificata con rete metallica zincata e montante spessore 4 mm, diametro 101 mm e altezza 200 mm, fuori terra, zincato con staffe e tappo			cad	100,00	127,59
24.P21.A07.004	Recinto a 3 tubi orizzontali da 1” ¼ con montanti in IPE da 100 cm zincati o altro, in opera			m	93,07	118,75
24.P21.A07.005	Cancello costituito da 3 tubi orizzontali da 2", altezza minima cm 110, in opera			m	100,07	127,69
24.P21.A07.006	Cancello per separazione box a 4 barre orizzontali da 2" e barre piccole interne verticali, in opera			m	100,07	127,69
24.P21.A07.007	Recinto per bestiame in legno di essenza forte con idoneo trattamento protettivo, diametro dei piantoni verticali 12-15 cm, due o più traverse orizzontali diametro 10 cm, giunzioni con viti e bulloni, in opera			m	55,04	70,23
24.P21.A07.008	Elemento perimetrale asimmetrico prefabbricato in calcestruzzo per trincee a terra per contenimento insilati. Compreso di posa			m	304,22	388,18
24.P21.A08	Cancelli con rastrelliera incorporata per bovini composto da intelaiatura in tubo diametro 1"1/4, montanti verticali e di cattura in tubo diametro 1"1/4 e lamiera di contenimento inferiore; in opera, completo di cerniere e spine di chiusura
24.P21.A08.001		lunghezza 0,9 m		cad	80,06	102,15
24.P21.A08.002		a 4 posti e lunghezza 3,2 m		cad	322,23	411,17
24.P21.A09	Cancelli per recinti o divisione gruppi bovini
24.P21.A09.001	Cancello d'acciaio zincato alto 1 m, a 5 linee di tubi saldati a tubi verticali di collegamento per recinti o divisione gruppi bovini, diametro 1 1/4", completo di cerniere e spine di chiusura; in opera			m	65,05	83,00
24.P21.A09.002	Cancello d'acciaio zincato alto 1,10 m, a 4 linee di tubi saldati a tubi verticali di collegamento per recinti o divisione gruppi bovini, diametro 2", completo di cerniere, spine di chiusura e piantane; in opera			m	110,08	140,46
24.P21.A10	Maggiorazione per passo d'uomo
24.P21.A10.001	Maggiorazione dei prezzi di cui alla voce 24.P21.A09 per l'inserimento di un passo d'uomo nella struttura del cancello, costituito da due tubi verticali collegati da un arco superiore, a delimitazione del passaggio con larghezza di 0,45 m e altezza di 2 m dal piano del pavimento			cad	305,00	389,18
24.P21.A12	Cancello a ghigliottina d'acciaio zincato per bovini, per delimitazione temporanea di zone di scorrimento o di raggruppamento, costituito da cancello alto 0,65 m a 2 tubi orizzontali diametro 2", con ritti di collegamento diametro 1"1/2, due piantane di sostegno in tubo 2"1/2 alte 3 m con guide di scorrimento e tubo di collegamento diametro 2" posto alla sommità delle piantane; in opera, compreso dispositivo di sollevamento a carrucole, per altezza libera in posizione di apertura di 2,2 m.
24.P21.A12.005		lunghezza da 2 a 3,5 m		cad	1.167,84	1.490,16
24.P21.A12.010		lunghezza da 3,6 a 4,5 m		cad	1.258,91	1.606,36
24.P21.A13	Divisori apribili d'acciaio zincato alti 1,2 m per vitelloni all'ingrasso, costituiti da 4 linee di tubi diametro 1"1/2 o 2" saldati a tubi verticali di collegamento diametro 1"1/2; in opera, comprese cerniere e spine di chiusura.
24.P21.A13.005		lunghezza fino a 3 m (correnti diametro 1"1/2).		m	120,09	153,23
24.P21.A13.010		lunghezza da 3,1 a 8 m (correnti diametro 2").		m	115,08	146,85
24.P21.A14	Cancello del tipo a "passaggio a livello" in tubi d'acciaio zincato, per delimitazione temporanea di zone di scorrimento (ad esempio per attraversamento di corsie di foraggiamento), completo di piantana di sostegno con dispositivo di sollevamento a verricello; in opera
24.P21.A14.005		per lunghezza di 4 m.		cad	900,65	1.149,23
24.P21.A14.010		per lunghezza di 5 m.		cad	950,68	1.213,07
24.P21.A15	Cancello d'acciaio zincato a senso unico, con anta/e alta/e 0,25 m, apertura a spinta e chiusura a gravità, per larghezza del passaggio di 0,85 m, in tubo diametro 1"1/2 ripiegato a bandiera, completo di piantane in tubo diametro 2"1/2 collegate superiormente da tubo diametro 2", a costituire l'arco di transito alto 2 m; in opera, comprese cerniere
24.P21.A15.001		a 1 anta alta 0,25 m		cad	810,58	1.034,30
24.P21.A15.002		a 2 ante alte 0,25 m		cad	865,62	1.104,53
24.P21.A16	Accessori cancelli
24.P21.A16.001	Piantana per cancelli e divisori, in profilato quadro d'acciaio zincato, della sezione di 120x120 mm e dell'altezza totale di 1,8 m, adatta a sostenere cancelli di lunghezza fino a 4 m; in opera, escluse opere murarie.			cad	180,13	229,85
24.P21.A16.002	Piantana per cancelli e divisori, in profilato quadro d'acciaio zincato, della sezione di 150x150 mm e dell'altezza totale di 2,9 m, con tirante in tondino diametro 10 mm e tenditore, adatta a sostenere cancelli di lunghezza oltre i 4 m e fino a 8 m; in opera, escluse opere murarie.			cad	180,13	229,85
24.P21.A16.003	Piastra d'acciaio zincato per sostegno cancelli e divisori, completa di cerniere e tasselli per fissaggio a muro; in opera.			cad	50,04	63,85
24.P21.A17	Barriera divisoria d'acciaio zincato fra zona di alimentazione e zona di riposo (cuccette, lettiera), costituita da tubi orizzontali diametro 1"1/2 e da piantane IPE 80 poste ogni 2 m; in opera, su muretto di calcestruzzo (questo escluso):
24.P21.A17.001		a un corrente.		m	140,10	178,77
24.P21.A17.002		a due correnti.		m	160,12	204,31
24.P21.A18	Transenne per vitelloni
24.P21.A18.001	Transenne fisse d'acciaio zincato per vitelloni all'ingrasso, costituite da 4 linee di tubi diametro 1"1/2 e da piantane IPE 120 alte 1,7 m dal piano di calpestio e poste a interasse di 2,5 m; in opera.			m	180,13	229,85
24.P21.A19	Recinzione fissa d'acciaio zincato per bovini, per aree di stabulazione interne ed esterne e per corsie di camminamento, costituita da tubi orizzontali diametro 1"1/4 e da piantane IPE 100 alte 1,5 m dal piano di calpestio, poste a interasse di 2,5 m; in opera:
24.P21.A19.001		a 3 linee di tubi.		m	65,05	83,00
24.P21.A19.002		a 4 linee di tubi.		m	70,05	89,38
24.P21.A20	Recinti, cancelli e rastrelliere per box toro
24.P21.A20.001	Recinto d'acciaio zincato per box toro, alto 2 m dal bordo superiore del cordolo di ancoraggio e costituito da tubo superiore diametro 2" e da tubo inferiore e ritti verticali in tubo diametro 1"1/2, questi posti a interasse di 0,45 m (passo d'uomo); in opera.			m	100,07	127,69
24.P21.A20.002	Cancello d'acciaio zincato per box toro, della larghezza di 1,2 m e dell'altezza di 1,5 m, costituito da telaio in tubo diametro 2" e da 3 tubi verticali diametro 1"1/2; in opera, compresi cardini e chiusure.			cad	180,13	229,85
24.P21.A20.003	Rastrelliera d'angolo a capestro d'acciaio zincato per box toro, larga 1,2 m, costituita da tubi diametro 1"1/2 e completa di dispositivo per l'autocattura a due aste oscillanti; in opera.			cad	300,22	383,08
24.P21.A21	Recinti, cancelli e box per vitelli
24.P21.A21.001	Recinto d'acciaio zincato per vitelli, alto 1 m dal bordo superiore del cordolo di ancoraggio, costituito da piantane in tubo diametro 2" poste a interasse di 2,5 m, tubo superiore e tubo inferiore diametro 1"1/4 e tubi verticali diametro 1" posti a interasse di 0,2 m; in opera.			m	60,04	76,62
24.P21.A21.002	Cancello d'acciaio zincato per vitelli, della lunghezza di 1 m e dell'altezza di 1 m, costituito da telaio in tubi diametro 1"1/4 e da tubi verticali diametro 1" posti a interasse di 0,2 mm; in opera, compresi cardini e chiusura.			cad	180,13	229,85
24.P21.A21.003	Box sopraelevato per vitelli costituito da blocco di 2 postazioni, privo di copertura, da collocare all'interno di edifici, delle dimensioni di 1,6x1x1,3 m, costituito da telaio in tubi d'acciaio zincato, tamponamenti in pannelli di PVC con apertura per il contatto con vitelli vicini (a norma del D.Lgs. 126/2011), porta anteriore apribile verso l'esterno e dotata di mangiatoia in plastica, poppatoio a secchio e portafieno in plastica, e pavimento grigliato antiscivolo in lamiera d'acciaio; in opera.			cad	312,22	398,40
24.P21.A21.004	Box individuale sopraelevato per vitelli con copertura, da collocare all'esterno su platea, delle dimensioni di 1,6x1x1,8 m (massima altezza anteriore), costituito da telaio in tubi d'acciaio zincato, tamponamenti in pannelli di PVC con apertura per il contatto con vitelli vicini (a norma del D.Lgs. 126/2011), porta anteriore apribile verso l'esterno e dotata di mangiatoia in plastica, poppatoio a secchio e portafieno in plastica, pavimento grigliato antiscivolo in lamiera d'acciaio zincato e copertura in pannello sandwich spessore 30 mm; in opera:			cad	382,28	487,78
24.P21.A21.005	Coppia di box individuale sopraelevato per vitelli con copertura, da collocare all'esterno su platea, delle dimensioni di 1,6x1x1,8 m (massima altezza anteriore), costituito da telaio in tubi d'acciaio zincato, tamponamenti in pannelli di PVC con apertura per il contatto con vitelli vicini (a norma del D.Lgs. 126/2011), porta anteriore apribile verso l'esterno e dotata di mangiatoia in plastica, poppatoio a secchio e portafieno in plastica, pavimento grigliato antiscivolo in lamiera d'acciaio zincato e copertura in pannello sandwich spessore 30 mm; in opera:			cad	764,55	975,57
24.P21.A21.006	Batteria di 5 box individuale sopraelevato per vitelli con copertura, da collocare all'esterno su platea, delle dimensioni di 1,6x1x1,8 m (massima altezza anteriore), costituito da telaio in tubi d'acciaio zincato, tamponamenti in pannelli di PVC con apertura per il contatto con vitelli vicini (a norma del D.Lgs. 126/2011), porta anteriore apribile verso l'esterno e dotata di mangiatoia in plastica, poppatoio a secchio e portafieno in plastica, pavimento grigliato antiscivolo in lamiera d'acciaio zincato e copertura in pannello sandwich spessore 30 mm; in opera:			cad	1.731,25	2.209,07
24.P21.A21.007	Box individuale da esterno per vitelli tipo Igloo, delle dimensioni di 1,8x1x1,4 m, costituito da struttura a capannina di vetroresina o plastica di colore chiaro, con finestrella di ventilazione e camino di sfiato, completo di recinto esterno ribaltabile delle dimensioni di 1,5x1x0,9 m, con struttura a tubi verticali d'acciaio zincato, mangiatoia in plastica, poppatoio a secchio e portafieno in plastica; in opera.			cad	985,71	1.257,76
24.P21.A21.008	Box collettivo da esterno per vitelli, delle dimensioni di 3,3x2,2x1,65 m, costituito da struttura a capannina di vetroresina o plastica, con finestrelle di ventilazione e camino di sfiato, completo di recinto esterno in tubi d'acciaio zincato delle dimensioni di 2,2x2,2x1,2 m, di mangiatoia in lamiera d'acciaio zincato, di poppatoi a secchio e di portafieno in plastica; in opera.			cad	2.261,63	2.885,84
24.P21.A21.009	Box collettivo da esterno per vitelli svezzati, delle dimensioni di 4x3x2 m, costituito da struttura in profilati d'acciaio zincato, tamponamenti in vetroresina o plastica su 3 lati, con finestre apribili sul lato posteriore, e mangiatoia in lamiera d'acciaio zincato con rastrelliera sul quarto lato (anteriore); in opera.			cad	3.352,41	4.277,68
24.P21.A22	Abbeveratoi a tazza
24.P21.A22.001	Abbeveratoio a tazza di ghisa smaltata per bovini, completo di valvola automatica e tubo di raccordo all'impianto idrico; in opera, compresi morsetti			cad	90,06	114,92
24.P21.A22.002	Abbeveratoio a tazza in polipropilene con capacità di 5 l, con presa d'acqua dall'alto o dal basso da 1/2", dotato di valvola a elevata portata, con pressione di esercizio fino a 4 at; in opera			cad	75,05	95,77
24.P21.A22.003	Salva abbeveratoio a tazza per bovini, in tubo d'acciaio zincato fissato al muro o imbullonato a montanti; in opera			cad	15,01	19,15
24.P21.A23	Abbeveratoi a vasca
24.P21.A23.001	Abbeveratoio a vasca a livello costante in lamiera d'acciaio inox della lunghezza di 1 m, con scarico di fondo e tappo per il completo svuotamento; in opera, compresi galleggiante a elevata portata, valvola sommersa, piletta con coperchio, tubo flessibile, salva abbeveratoio, telaio di sostegno in tubo d'acciaio e allacciamento alla rete idrica			cad	700,50	893,84
24.P21.A23.002	Abbeveratoio a vasca a livello costante in lamiera d'acciaio inox della lunghezza di 1,5 m, con scarico di fondo e tappo per il completo svuotamento; in opera, compresi galleggiante a elevata portata, valvola sommersa, piletta con coperchio, tubo flessibile, salva abbeveratoio, telaio di sostegno in tubo d'acciaio e allacciamento alla rete idrica			cad	800,58	1.021,53
24.P21.A23.003	Abbeveratoio a vasca a livello costante in lamiera d'acciaio inox della lunghezza di 2 m, con scarico di fondo e tappo per il completo svuotamento; in opera, compresi galleggiante a elevata portata, valvola sommersa, piletta con coperchio, tubo flessibile, salva abbeveratoio, telaio di sostegno in tubo d'acciaio e allacciamento alla rete idrica			cad	900,65	1.149,23
24.P21.A23.004	Abbeveratoio a vasca a livello costante in lamiera d'acciaio inox della lunghezza di 1 m, con dispositivo di ribaltamento per pulizia; in opera, compresi galleggiante a elevata portata, valvola sommersa, piletta con coperchio, tubo flessibile, salva abbeveratoio, telaio di sostegno in tubo d'acciaio e allacciamento alla rete idrica			cad	650,47	830,00
24.P21.A23.005	Abbeveratoio a vasca a livello costante in lamiera d'acciaio inox della lunghezza di 1,5 m, con dispositivo di ribaltamento per pulizia; in opera, compresi galleggiante a elevata portata, valvola sommersa, piletta con coperchio, tubo flessibile, salva abbeveratoio, telaio di sostegno in tubo d'acciaio e allacciamento alla rete idrica			cad	750,54	957,69
24.P21.A23.006	Abbeveratoio a vasca a livello costante in lamiera d'acciaio inox della lunghezza di 2 m, con dispositivo di ribaltamento per pulizia; in opera, compresi galleggiante a elevata portata, valvola sommersa, piletta con coperchio, tubo flessibile, salva abbeveratoio, telaio di sostegno in tubo d'acciaio e allacciamento alla rete idrica			cad	850,61	1.085,38
24.P21.A23.007	Abbeveratoio a vasca d'acciaio inox a livello costante per bovini, delle dimensioni di 1,5x0,3x0,3 m, completo di valvola a galleggiante protetta da apposito carter, tubo di ricircolo posto sul fondo della vasca e tubo di raccordo all'impianto idrico, per il collegamento con impianto idrico ad anello per acqua a temperatura costante; in opera.			cad	750,54	957,69
24.P21.A23.008	Salva abbeveratoio a vasca per bovini da 1 m, in tubo d'acciaio inox fissato al muro o imbullonato a montanti; in opera			cad	50,04	63,85
24.P21.A23.009	Salva abbeveratoio a vasca per bovini da 1,5 m, in tubo d'acciaio inox fissato al muro o imbullonato a montanti; in opera			cad	75,05	95,77
24.P21.A23.010	Salva abbeveratoio a vasca per bovini da 2 m, in tubo d'acciaio inox fissato al muro o imbullonato a montanti; in opera			cad	100,07	127,69
24.P21.A24	Scalette per buca mungitore
24.P21.A24.001	Scaletta d'acciaio zincato per accesso alla buca del mungitore, costituita da telaio portante, 3 pedate antiscivolo a griglia di 0,23x0,5 m, alzata di 0,225 m e corrimano su un lato; in opera, compresi accessori per montaggio			cad	500,36	638,46
24.P21.A25	Spazzola automatica per bovini
24.P21.A25.001	Spazzola a rotazione automatica per la pulizia e il benessere dei bovini, da installarsi nelle aree di stabulazione, completa di rullo a clessidra con setole in tecnopolimero, struttura di sostegno e fissaggio in profilati d'acciaio zincato e motore elettrico 220 V; in opera, compresi allacciamento elettrico, software di controllo e regolazione e dispositivi di sicurezza per arresto automatico in caso di blocco forzato			cad	2.551,84	3.256,14
24.P21.A26	Travaglio per bovini
24.P21.A26.001	Travaglio per bovini con struttura in profilati d'acciaio zincato, completo di pianale in acciaio zincato, dispositivo di cattura anteriore e congegni di sicurezza a sgancio rapido			cad	5.299,47	6.762,12
24.P21.A27	Sistema completo di riconoscimento individuale e di misurazione dell'attività motoria per vacche da latte in stabulazione libera, costituito da transponder (pedometro) applicato nella parte distale dell'arto posteriore o anteriore dell'animale, antenna di identificazione completa di staffa di supporto e interruttore fine corsa, centralina elettronica di telerilevamento con funzione di magazzino temporaneo dei dati raccolti fino a un massimo di 32 poste di mungitura, da collegarsi a computer, e programma di gestione dei dati completo di scheda elettronica di interfaccia; in opera, esclusi computer, eventuali opere murarie e allacciamenti elettrici
24.P21.A27.001		centralina di telerilevamento con scheda e programmi e antenna		cad	6.004,32	7.661,51
24.P21.A27.002		pedometro.		cad	200,14	255,38
24.P21.A28	Pese elettroniche per bovini
24.P21.A28.001	Pesa elettronica mobile con portata massima di 14,71 kN (1.500 kg), per pesatura statica, completa di telaio con carrello gommato, piattaforma d'acciaio verniciato con superficie di calpestio antiscivolo in lamiera bugnata, dimensioni di 2x0,8 m, barre di carico, transenne di contenimento in tubolare d'acciaio zincato, rampa di accesso, unità di visualizzazione con display LED e tastierino alfanumerico e ogni altro accessorio per il perfetto funzionamento, da collocare su corridoi di transito adeguatamente delimitati da transenne e cancelli. adatta anche alle aree di pascolo			cad	4.799,52	6.124,19
24.P21.A28.002	Pesa elettronica fissa con portata massima di 14,71 kN (1.500 kg), per pesatura dinamica (in movimento), completa di piattaforma d'acciaio verniciato con superficie di calpestio antiscivolo in gomma, dimensioni di 2,5x0,8 m, celle di carico, unità di visualizzazione con display LED e tastierino alfanumerico, dispositivo per il riconoscimento automatico dell'animale e ogni altro accessorio per il perfetto funzionamento; da installarsi con la superficie superiore del pianale a filo pavimento, all'interno di specifica buca, su corridoi di passaggio adeguatamente delimitati.			cad	8.999,10	11.482,85
24.P22	Attrezzature per suini
24.P22.A01	Transenne divisorie per box suini
24.P22.A01.001	Transenne divisorie per box suini d'acciaio inox, costituite da piantane in profilato, barriere orizzontali in tubo tondo, piastre distanziatrici, cancello di accesso al box e ogni altro accessorio necessario al montaggio; in opera, per settore accrescimento - 6 tubi orizzontali - 1"1/2- completo di tutto			m	250,18	319,23
24.P22.A01.002	Transenne divisorie per box suini d'acciaio inox, costituite da piantane in profilato, barriere orizzontali in tubo tondo, piastre distanziatrici, cancello di accesso al box e ogni altro accessorio necessario al montaggio; in opera, per settore ingrasso - 4 tubi orizzontali - 1"1/2- completo di tutto			m	250,18	319,23
24.P22.A01.003	Transenne divisorie per box suini d'acciaio inox, costituite da piantane in profilato, barriere orizzontali in tubo tondo, piastre distanziatrici, cancello di accesso al box e ogni altro accessorio necessario al montaggio; in opera, per settore gestazione e verri - 4 tubi orizzontali - 1"1/2- completo di tutto			m	201,14	256,66
24.P22.A01.004	Transenne divisorie per box suini d'acciaio inox, costituite da telaio esterno a sezione quadra o rettangolare, barriere verticali in tubo tondo o tondino pieno, cancello di accesso al box e ogni altro accessorio necessario al montaggio; in opera, per ogni fase di accrescimento			m	155,11	197,92
24.P22.A01.005	Transenne divisorie cieche per box suini, costituite da piantane in profilato d'acciaio inox, tamponamento in doghe o lastre di materiale plastico, cancello di accesso al box e ogni altro accessorio necessario al montaggio; in opera, per settore svezzamento			m	75,05	95,77
24.P22.A01.006	Transenne divisorie cieche per box suini, costituite da piantane in profilato d'acciaio inox, tamponamento in doghe o lastre di materiale plastico, cancello di accesso al box e ogni altro accessorio necessario al montaggio; in opera, per settore accrescimento			m	95,07	121,31
24.P22.A01.007	Transenne divisorie cieche per box suini, costituite da piantane in profilato d'acciaio inox, tamponamento in doghe o lastre di materiale plastico, cancello di accesso al box e ogni altro accessorio necessario al montaggio; in opera, per settore ingrasso			m	105,08	134,08
24.P22.A01.008	Transenne divisorie cieche per box suini d'acciaio inox, costituite da telaio esterno in tubi a sezione quadra o rettangolare, tamponamento in lamiera, cancello di accesso al box e ogni altro accessorio necessario al montaggio; in opera, per settore svezzamento			m	85,06	108,54
24.P22.A01.009	Transenne divisorie cieche per box suini d'acciaio inox, costituite da telaio esterno in tubi a sezione quadra o rettangolare, tamponamento in lamiera, cancello di accesso al box e ogni altro accessorio necessario al montaggio; in opera, per settore accrescimento			m	105,08	134,08
24.P22.A01.010	Transenne divisorie cieche per box suini d'acciaio inox, costituite da telaio esterno in tubi a sezione quadra o rettangolare, tamponamento in lamiera, cancello di accesso al box e ogni altro accessorio necessario al montaggio; in opera, per settore ingrasso - h min 100			m	150,11	191,54
24.P22.A01.011	Transenne divisorie cieche per box suini d'acciaio inox, costituite da telaio esterno in tubi a sezione quadra o rettangolare, tamponamento in lamiera, cancello di accesso al box e ogni altro accessorio necessario al montaggio; in opera, per settore gestazione - h min 120			m	190,14	242,61
24.P22.A02	Cancelli per box suini
24.P22.A02.001	Cancello d'acciaio inox per box suini, h 80 (svezzamento), costituito da telaio esterno a sezione quadra o rettangolare, barriere verticali in tubo tondo o tondino pieno e ogni altro accessorio necessario al montaggio; in opera:			m²	120,09	153,23
24.P22.A02.002	Cancello d'acciaio inox per box suini, h 100 (ingrasso), costituito da telaio esterno a sezione quadra o rettangolare, barriere verticali in tubo tondo o tondino pieno e ogni altro accessorio necessario al montaggio; in opera:			m²	180,13	229,85
24.P22.A02.003	Cancello d'acciaio inox per box suini, h 120 (scrofe), costituito da telaio esterno a sezione quadra o rettangolare, barriere verticali in tubo tondo o tondino pieno e ogni altro accessorio necessario al montaggio; in opera:			m²	210,15	268,15
24.P22.A03	Porte per box suini
24.P22.A03.001	Porta d'acciaio inox, costituita da telaio a sezione quadra o rettangolare, tamponamento in lamiera e ogni altro accessorio necessario al montaggio; in opera - h 80 (svezzamento)			m²	120,09	153,23
24.P22.A03.002	Porta d'acciaio inox, costituita da telaio a sezione quadra o rettangolare, tamponamento in lamiera e ogni altro accessorio necessario al montaggio; in opera - h 100 (ingrasso)			m²	180,13	229,85
24.P22.A03.003	Porta d'acciaio inox, costituita da telaio a sezione quadra o rettangolare, tamponamento in lamiera e ogni altro accessorio necessario al montaggio; in opera - h 120 (scrofe)			m²	210,15	268,15
24.P22.A03.004	Porticina basculante di vetroresina per accesso ai defecatoi esterni di box per suini, delle dimensioni di 0,8x1 m; in opera, compresi accessori necessari al montaggio di acciaio inox			cad	130,09	166,00
24.P22.A04	Gabbie per gestazione scrofe
24.P22.A04.001	Gabbia per gestazione d'acciaio inox, costituita da divisori laterali ciechi o in tubolare, cancelli anteriore e posteriore apribili, mangiatoia estraibile in lamiera d'acciaio inox, abbeveratoio a succhiotto e raccordi; in opera			cad	350,25	446,92
24.P22.A04.002	Gabbia per gestazione d'acciaio inox, costituita da divisori laterali ciechi o in tubolare, barriera anteriore in tubolare, cancello posteriore, quota parte del truogolo in lamiera d'acciaio inox, abbeveratoio a succhiotto e raccordi; in opera			cad	330,24	421,38
24.P22.A06	Gabbie per scrofa a libero accesso
24.P22.A06.001	Gabbia per scrofa a libero accesso, in tubolari d'acciaio inox, costituita da cancello posteriore chiudibile/apribile con dispositivo di manovra, divisori laterali, barriera anteriore, quota parte del truogolo di lamiera d'acciaio inox, abbeveratoio a succhiotto e raccordi, larghezza di 0,65 m, lunghezza totale di 2,35 m, altezza di 1,05 m; in opera			cad	360,26	459,69
24.P22.A07	Box parto
24.P22.A07.001	Box parto componibile con scrofa in gabbia disposta longitudinalmente (superficie totale di 4,50 m2), costituito da telaio e gabbia della scrofa in profilati e tubolari d'acciaio zincato a caldo, pavimento grigliato in plastica, divisori pieni, zona nido con lampada IR e portalampada, mangiatoia per la scrofa in lamiera d'acciaio inox, abbeveratoio a succhiotto per la scrofa, abbeveratoio e mangiatoia per i suinetti; in opera			cad	2.101,51	2.681,53
24.P22.A07.002	Box parto componibile con scrofa in gabbia disposta diagonalmente (superficie totale di 4,50 m2), costituito da telaio e gabbia della scrofa in profilati e tubolari d'acciaio zincato a caldo, pavimento grigliato in plastica, divisori pieni, zona nido con lampada IR e portalampada, mangiatoia per la scrofa in lamiera d'acciaio inox, abbeveratoio a succhiotto per la scrofa, abbeveratoio e mangiatoia per i suinetti; in opera			cad	2.201,58	2.809,22
24.P22.A07.003	Maggiorazione per telaio d'acciaio inox			cad	300,00	382,80
24.P22.A07.004	Maggiorazione per pavimento grigliato in tondino rivestito di plastica			cad	200,00	255,20
24.P22.A07.005	Box parto componibile con scrofa libera (superficie totale da 6 a 7,8 m2), costituito da divisori pieni nella parte inferiore e a giorno nella parte superiore, di altezza adeguata al contenimento della scrofa, pavimento parzialmente grigliato in barrette d'acciaio inox a sezione triangolare o tonda, protezioni laterali salvasuinetti, zona nido con lampada IR e portalampada, mangiatoia per la scrofa in lamiera d'acciaio inox, abbeveratoio a succhiotto per la scrofa, abbeveratoio e mangiatoia per i suinetti; in opera			cad	2.501,80	3.192,30
24.P22.A09	Pavimenti per suini
24.P22.A09.001	Pavimento grigliato di plastica a pannelli modulari per suini fino a 35 kg di peso vivo unitario; in opera, compresa posa dei sostegni d'acciaio inox (lame) di adeguata sezione, per luce massima della fossa di 2,5 m:			m²	70,05	89,38
24.P22.A09.002	Pavimento grigliato di plastica a pannelli modulari per suini da 36 a 60 kg di peso vivo unitario; in opera, compresa posa dei sostegni d'acciaio inox (lame) di adeguata sezione, per luce massima della fossa di 2,5 m:			m²	85,06	108,54
24.P22.A10	Abbeveratoi per suini
24.P22.A10.001	Abbeveratoio a succhiotto d'acciaio inox con attacco da 3/8", in opera, compreso allacciamento alla rete idrica			cad	6,00	7,66
24.P22.A10.002	Abbeveratoio a succhiotto d'acciaio inox con attacco da ½", in opera, compreso allacciamento alla rete idrica			cad	8,01	10,22
24.P22.A10.003	Abbeveratoio a succhiotto d'acciaio inox con attacco da ¾", in opera, compreso allacciamento alla rete idrica			cad	11,01	14,05
24.P22.A10.004	Sovrapprezzo per dispositivo di regolazione dell'altezza di installazione dell'abbeveratoio			cad	50,00	63,80
24.P22.A10.005	Abbeveratoio a tazza d'acciaio inox per suinetti con attacco da ½"; in opera			cad	50,04	63,85
24.P22.A10.006	Abbeveratoio a tazza d'acciaio inox per suinetti con attacco da ¾"; in opera			cad	60,04	76,62
24.P22.A10.007	Abbeveratoio a tazza d'acciaio inox per scrofe e suini all'ingrasso; in opera, compreso allacciamento alla rete idrica			cad	37,83	48,27
24.P22.A11	Truogoli per suini
24.P22.A11.001	Truogoli lineari prefabbricati di c.a.v. rivestito d'acciaio inox, larghezza interna di 0,3 m; in opera			m	70,05	89,38
24.P22.A11.002	Truogoli lineari prefabbricati d'acciaio inox, larghezza interna di 0,3 m; in opera:			m	80,06	102,15
24.P22.A11.003	Truogoli lineari prefabbricati d'acciaio inox, larghezza interna di 0,5 m, a doppio fronte; in opera			m	95,07	121,31
24.P22.A12	Divisori per delimitazione del posto al truogolo per scrofe gestanti
24.P22.A12.001	Divisorio in tubi d'acciaio zincato a caldo, delle dimensioni di 0,5x0,9 m, per delimitazione del posto al truogolo per impianto di alimentazione a fissaggio biologico (biofix) per scrofe gestanti; in opera			cad	100,07	127,69
24.P22.A13	Mangiatoie per suini
24.P22.A13.001	Mangiatoia a tramoggia per suinetti fino a 30-35 kg di peso vivo unitario, a 5 scomparti, capacità di 120 l, realizzata in lamiera d'acciaio inox o in plastica ad alta resistenza, con bordi antitaglio e antimorsicatura, completa di regolatore di flusso del mangime; in opera, compresi dispositivi per installazione			cad	250,18	319,23
24.P22.A13.002	Mangiatoia a tramoggia per suinetti fino a 30-35 kg di peso vivo unitario, doppia a 5+5 scomparti, capacità di 240 l realizzata in lamiera d'acciaio inox o in plastica ad alta resistenza, con bordi antitaglio e antimorsicatura, completa di regolatore di flusso del mangime; in opera, compresi dispositivi per installazione			cad	420,30	536,31
24.P22.A13.003	Mangiatoia a tramoggia per suini fino a 80-100 kg di peso vivo unitario, a 4 scomparti, capacità di 250 l, realizzata in lamiera d'acciaio inox o in plastica ad alta resistenza, con bordi antitaglio e antimorsicatura, completa di regolatore di flusso del mangime; in opera, compresi dispositivi per installazione			cad	450,32	574,61
24.P22.A13.004	Mangiatoia a tramoggia per suini fino a 80-100 kg di peso vivo unitario, doppia a 4+4 scomparti, capacità di 500 l, realizzata in lamiera d'acciaio inox o in plastica ad alta resistenza, con bordi antitaglio e antimorsicatura, completa di regolatore di flusso del mangime; in opera, compresi dispositivi per installazione			cad	550,40	702,31
24.P22.A13.005	Mangiatoia a pianta rettangolare del tipo "secco/liquido" per suinetti in svezzamento fino a 30 kg, con piatto di acciaio inox a 2 livelli, dimensioni di 600x300x120 mm, tubo dispensatore in plastica trasparente, 2 abbeveratoi a bottone disposti ai lati del tubo e struttura verticale di supporto; in opera, compresi allacciamento idrico e collegamento alla linea di distribuzione dell'alimento. Fino a 60 capi.			cad	250,18	319,23
24.P22.A13.006	Mangiatoia a pianta rettangolare del tipo "secco/liquido" per suini all'ingrasso fino a 120 kg, con piatto di acciaio inox a 2 livelli, dimensioni di 600x400x160 mm, tubo dispensatore in plastica trasparente, 2 abbeveratoi a bottone disposti ai lati del tubo e struttura verticale di supporto; in opera, compresi allacciamento idrico e collegamento alla linea di distribuzione dell'alimento. Fino a 50 capi.			cad	350,25	446,92
24.P22.A13.007	Mangiatoia monoposto "mangia e bevi" di plastica rigida e/o acciaio inox, per suinetti in svezzamento, completa di agitatore di mangime, paletta erogatrice e abbeveratoio interno; in opera, compresi dispositivi per installazione e collegamento idrico con la rete di distribuzione			cad	220,16	280,92
24.P22.A13.008	Mangiatoia monoposto "mangia e bevi" di plastica rigida e/o acciaio inox, per suini all'ingrasso e accrescimento, completa di agitatore di mangime, paletta erogatrice e abbeveratoio interno; in opera, compresi dispositivi per installazione e collegamento idrico con la rete di distribuzione			cad	280,20	357,54
24.P22.A13.009	Mangiatoia biposto "mangia e bevi" di plastica rigida e/o acciaio inox, per suinetti in svezzamento, completa di agitatore di mangime, palette erogatrici e abbeveratoi interni; in opera, compresi dispositivi per installazione e collegamento idrico con la rete di distribuzione			cad	270,19	344,77
24.P22.A13.010	Mangiatoia biposto "mangia e bevi" di plastica rigida e/o acciaio inox, per suini all'ingrasso e accrescimento, completa di agitatore di mangime, palette erogatrici e abbeveratoi interni; in opera, compresi dispositivi per installazione e collegamento idrico con la rete di distribuzione			cad	320,23	408,61
24.P22.A14	Albioli per verro
24.P22.A14.001	Albiolo singolo prefabbricato per verro, di calcestruzzo polimerico, delle dimensioni di 0,5x0,3 m; in opera.			cad	150,11	191,54
24.P22.A15	Capannine per suini
24.P22.A15.001	Fornitura di capannina post-svezzamento di tipo trasferibile per allevamento di suini all'aperto, priva di pavimentazione, con sezione di forma semicircolare (ad arco), realizzata con copertura e tamponamenti di vetroresina, compresi porta d'ingresso, finestrella di aerazione, mangiatoia interna a tramoggia, parchetto esterno realizzato con pannelli ciechi di lamiera acciaio inox e abbeveratoio esterno a imbocco. Misura della superficie coperta.			m²	2.161,03	2.757,48
24.P22.A15.002	Fornitura di capannina gestazione o ingrasso di tipo trasferibile per allevamento di suini all'aperto, priva di pavimentazione, della superficie interna di 10 m2, realizzata con telaio di acciaio zincato a caldo, copertura con pannelli sandwich di lamiera acciaio inox con interposto strato coibente di poliuretano espanso dello spessore di 40 mm e tamponamenti in pannelli di materiale idrofugo, compresi porta d'ingresso e finestrella di aerazione.			cad	2.451,67	3.128,34
24.P22.A16	Truogolo e mangiatoia per suini allevati all'aperto
24.P22.A16.001	Truogolo d'acciaio inox della lunghezza di 2 m, completo di basamento da zavorrare; in opera, esclusa zavorra di calcestruzzo.			cad	457,90	584,28
24.P22.A16.002	Mangiatoia a tramoggia d'acciaio inox a 2 scomparti, con capacità di 120 l, completa di regolatore di flusso del mangime, tetto ribaltabile e piedi di appoggio; in opera, escluse strutture di supporto e di stabilizzazione.			cad	524,71	669,53
24.P22.A17	Attrezzature per tronchetto di legno sospeso all'interno di box per suini, con funzione di arricchimento ambientale
24.P22.A17.001	Attrezzatura per tronchetto di legno sospeso all'interno di box per suini, con funzione di arricchimento ambientale, costituita da catena d'acciaio inox tipo genovese e bullone con dado per fissaggio del tronchetto, in opera, escluso tronchetto.			cad	30,02	38,31
24.P22.A17.002	Attrezzatura per tronchetto di legno sospeso all'interno di box per suini, con funzione di arricchimento ambientale, costituita da una struttura tubolare in lamiera d'acciaio inox di adeguato spessore fissata con opportuni agganci al divisorio del box, completa di staffa reggitronchetto nella parte inferiore, in opera, escluso tronchetto.			cad	110,08	140,46
24.P22.A18	Rastrelliera per paglia per box suini
24.P22.A18.001	Rastrelliera per paglia per box suini, costruita in lamiera d'acciaio inox, delle dimensioni di 1,3x0,3x0,8 m, in opera.			cad	120,09	153,23
24.P22.A19	Pesa elettronica mobile per suini
24.P22.A19.001	Pesa elettronica mobile per suini, con portata massima di 4,9 kN (500 kg), per pesatura statica, completa di telaio, piattaforma d'acciaio verniciato con superficie di calpestio antiscivolo in lamiera bugnata, dimensioni di 1,5x0,75 m, barre di carico, cancelli e transenne di contenimento in tubolare d'acciaio zincato, unità di visualizzazione con display LED e tastierino alfanumerico e ogni altro accessorio per il perfetto funzionamento.			cad	3.499,65	4.465,55
24.P22.A19.002	Pesa elettronica mobile per suini, con portata massima di 4,9 kN (500 kg), per pesatura dinamica (in movimento), completa di telaio, piattaforma d'acciaio verniciato con superficie di calpestio antiscivolo in lamiera bugnata, dimensioni di 1,5x0,75 m, barre di carico, unità di visualizzazione con display LED e tastierino alfanumerico e ogni altro accessorio per il perfetto funzionamento; da collocare su corsie di servizio adeguatamente delimitate da transenne laterali.			cad	2.999,70	3.827,62
24.P23	Attrezzature per ovini e caprini
24.P23.A01	Transenne per box ovini o caprini
24.P23.A01.001	Transenna d'acciaio zincato a caldo dell'altezza di 1 m costituita da piantane in profilato a sezione quadra (sezione 100x100 mm) poste ogni 2,5 m e da barriere a 7 tubi orizzontali diametro 1"; in opera, per installazione su cordolo o a pavimento			m	70,05	89,38
24.P23.A01.002	Transenna d'acciaio zincato a caldo dell'altezza di 0,8 m costituita da piantane in profilato a sezione quadra (sezione 80x80 mm) poste ogni 2,5 m, 2 tubi orizzontali diametro 1" e montanti in tondino diametro di 8 mm posti a interasse di 70 mm, saldati ai tubi superiore e inferiore; in opera, per installazione su cordolo o a pavimento			m	25,02	31,92
24.P23.A02	Cancelli per ovini o caprini
24.P23.A02.001	Cancello anti-arretramento per ovini e caprini in profilati d'acciaio zincato a caldo, costituito da 2 piantane in tubo a sezione quadra 100x100 mm e 2 cancelli ad anta in tubo a sezione circolare, con apertura solo in un senso e richiusura automatica mediante molle; in opera, compresi dispositivi per installazione.			cad	319,23	407,34
24.P23.A02.002	Cancello a ghigliottina in profilati d'acciaio zincato a caldo per ovini e caprini costituito da telaio in tubo a sezione quadra con soglia di battuta, braccio di sospensione della carrucola, corda d'azionamento e cancello a ritti verticali in tondino da 8 mm; in opera, per delimitazione temporanea di corsie di movimentazione.			cad	280,20	357,54
24.P23.A02.003	Cancello d'acciaio zincato a caldo per ovini e caprini, dell'altezza di 1 m e della lunghezza da 1 a 7 m, costituito da telaio in tubi diametro 1" e barriera a 5 tubi orizzontali diametro 1" con ritti di irrigidimento, completo di cardini e serratura; in opera			m	201,14	256,66
24.P23.A02.004	Cancello d'acciaio zincato a caldo per ovini e caprini, dell'altezza di 1 m e della lunghezza da 1 a 7 m, costituito da telaio in tubo diametro 1" e da tondini verticali diametro 12 mm posti a interasse di 70 mm, completo di cardini e serratura; in opera			m	100,07	127,69
24.P23.A03	Piantane per sostegno di cancelli per ovi-caprini
24.P23.A03.001	Piantana per sostegno di cancelli per ovi-caprini, in profilato d'acciaio zincato a sezione quadra, tubo 100x100 mm, altezza 1,2 m; in opera, escluse opere murarie			cad	65,05	83,00
24.P23.A03.002	Piantana per sostegno di cancelli per ovi-caprini, in profilato d'acciaio zincato a sezione quadra, tubo 120x120 mm, altezza 2 m, tirante 12 mm; in opera, escluse opere murarie			cad	75,05	95,77
24.P23.A04	Rastrelliere per ovini e caprini
24.P23.A04.001	Rastrelliera d'acciaio zincato a caldo per ovini e caprini, costituita da piantane in tubo a sezione quadra 100x100 mm poste a interasse di 2,5 m e da moduli con telaio in tubo diametro 1" e montanti verticali in tubo diametro 1/2" posti a interasse di 200 mm; in opera, compresi dispositivi per l'installazione.			m	100,07	127,69
24.P23.A04.002	Rastrelliera autocatturante per pecore costituita da tubi d'acciaio zincato a caldo diametro 1/2" e 1", ad aste oscillanti con meccanismo di blocco superiore, fronte per capo di 0,4 m; in opera, compresi dispositivi per l'ancoraggio.			m	162,12	206,86
24.P23.A04.003	Rastrelliera portafieno singola a muro per ovini e caprini in tubi e tondini d'acciaio zincato, in opera			m	80,06	102,15
24.P23.A04.004	Rastrelliera portafieno doppia con piedi per ovini e caprini in tubi e tondini d'acciaio zincato, in opera			m	450,32	574,61
24.P23.A04.005	Rastrelliera portafieno doppia a cavallo di transenna o cancello per ovini e caprini in tubi e tondini d'acciaio zincato, in opera			m	80,06	102,15
24.P23.A05	Abbeveratoi per ovini e caprini
24.P23.A05.001	Abbeveratoio a tazza a livello costante di ghisa smaltata per ovini e caprini, per attacco a tubo mediante fascetta metallica o per installazione a parete mediante tasselli, completo di valvola a galleggiante e tubo di raccordo all'impianto idrico; in opera			cad	30,02	38,31
24.P23.A05.002	Abbeveratoio a tazza a richiesta d'acqua per ovini e caprini, di ghisa smaltata, completo di paletta d'acciaio per azionamento e tubo di raccordo all'impianto idrico; in opera.			cad	40,03	51,08
24.P23.A05.003	Abbeveratoio a vasca a livello costante in lamiera d'acciaio inox, con dispositivo di ribaltamento per pulizia, completo di galleggiante, valvola sommersa, piletta con coperchio, tubo flessibile, telaio di sostegno in tubo d'acciaio e staffe per installazione a muro; in opera, compreso allacciamento alla rete idrica.			cad	60,04	76,62
24.P24	Attrezzature per avicoli
24.P24.A01	Impianto per trasporto uova a berrette
24.P24.A01.001	Impianto per trasporto uova a berrette, tipo Anaconda, larghezza 0,4 m, per trasferimento uova dalla testata finale delle gabbie al locale di raccolta (lunghezza media di 25 m); in opera, completo di motorizzazione			m	545,39	695,92
24.P24.A02	Mangiatoie per pulcini e pollastre
24.P24.A02.001	Mangiatoia circolare da 18 kg di materiale plastico per 100 pulcini.			cad	26,00	33,17
24.P24.A02.002	Mangiatoia circolare di materiale plastico per avicoli, completa di coperchio e tetto, con capienza serbatoio e diametro piatto di 18 kg e 370 mm			cad	26,00	33,17
24.P24.A02.003	Mangiatoia circolare in lamiera d'acciaio zincata a caldo per avicoli, completa di coperchio e tetto, con capienza serbatoio e diametro piatto rispettivamente di 5 kg e 300 mm			cad	11,00	14,03
24.P24.A02.004	Mangiatoia circolare in lamiera d'acciaio zincata a caldo per avicoli, completa di coperchio e tetto, con capienza serbatoio e diametro piatto rispettivamente di 18 kg e 380 mm			cad	19,00	24,24
24.P24.A02.005	Mangiatoia circolare in lamiera d'acciaio zincata a caldo per avicoli, completa di coperchio e tetto, con capienza serbatoio e diametro piatto rispettivamente di 40 kg e 500 mm			cad	44,00	56,14
24.P24.A03	Abbeveratoi per pulcini e avicoli
24.P24.A03.001	Abbeveratoio circolare di materiale plastico per pulcini, per l'abbeverata nelle prime tre settimane di vita, con serbatoio di 5 l (100 pulcini)			cad	3,00	3,83
24.P24.A03.002	Abbeveratoio circolare di materiale plastico antiurto e atossico per avicoli, completo di zavorra stabilizzatrice, del tipo funzionante sia sospeso che appoggiato a terra, con livello dell'acqua regolabile; in opera, compresi 3 m di tubo e fune di nylon per sospensione.			cad	53,99	68,90
24.P24.A03.003	Linea di abbeveratoi a goccia per avicoli, completa di erogatori a nipple dotati di vaschetta salvagoccia, posti ogni 0,25 m circa, regolatore di pressione di inizio linea, sfiato terminale con livello, barra di sostegno di alluminio e impianto di sollevamento ad argano manuale da 300 kg completo di cavo d'acciaio da 4 mm, fune di plastica, carrucole, supporti e bulloneria; in opera, compreso kit di allacciamento alla linea di adduzione principale.			m	170,12	217,08
24.P24.A04	Porticina per usciolo di pollaio
24.P24.A04.001	Porticina apribile a ghigliottina per usciolo di pollaio delle dimensioni di 1x0,5 m, in profilati d'acciaio zincato e pannello sandwich			cad	5,00	6,38
24.P24.A05	Moduli nidi per galline ovaiole
24.P24.A05.001	Modulo nidi a 1 piano di lamiera d'acciaio zincata a caldo per galline ovaiole, tipo a parete, lunghezza 2,4 m, con nidi di gruppo; in opera, completo di nastro trasporto uova posteriore da 300 mm			cad	1.274,92	1.626,79
24.P24.A05.002	Modulo nidi a 2 piani di lamiera d'acciaio zincata a caldo per galline ovaiole, tipo a parete, lunghezza 2,4 m, con nidi di gruppo; in opera, completo di nastro trasporto uova posteriore da 300 mm			cad	1.827,31	2.331,65
24.P24.A05.003	Modulo nidi a 1 piano di lamiera d'acciaio zincata a caldo per galline ovaiole, tipo doppio centrale, lunghezza 2,4 m, con nidi di gruppo; in opera, completo di nastro trasporto uova centrale da 500 mm			cad	1.701,22	2.170,76
24.P24.A05.004	Modulo nidi a 2 piani di lamiera d'acciaio zincata a caldo per galline ovaiole, tipo doppio centrale, lunghezza 2,4 m, con nidi di gruppo; in opera, completo di nastro trasporto uova centrale da 500 mm			cad	2.351,69	3.000,76
24.P24.A06	Posatoio per avicoli
24.P24.A06.001	Posatoio fessurato di materiale plastico, completo di struttura di supporto e rete di protezione per impedire l'accesso al disotto dello stesso posatoio; in opera			m²	76,05	97,05
24.P24.A07	Impianti per la raccolta automatica delle uova
24.P24.A07.001	Impianto per la raccolta automatica delle uova, per nidi 300 mm parete a 1 piano, completo di gruppo di traino, tavolo di raccolta, nastro di trasporto e gruppo di rinvio; in opera			cad	5.904,25	7.533,82
24.P24.A07.002	Impianto per la raccolta automatica delle uova, per nidi 300 mm parete a 2 piani, completo di gruppo di traino, tavolo di raccolta, nastro di trasporto e gruppo di rinvio; in opera			cad	8.391,04	10.706,96
24.P24.A07.003	Impianto per la raccolta automatica delle uova, per nidi 500 mm parete a 1 piano, completo di gruppo di traino, tavolo di raccolta, nastro di trasporto e gruppo di rinvio; in opera			cad	6.374,59	8.133,97
24.P24.A07.004	Impianto per la raccolta automatica delle uova, per nidi 500 mm parete a 2 piani, completo di gruppo di traino, tavolo di raccolta, nastro di trasporto e gruppo di rinvio; in opera			cad	11.268,11	14.378,10
24.P25	Attrezzature per conigli
24.P25.A01	Gabbie per conigli
24.P25.A01.001	Gabbie in modulo a un piano per coniglie fattrici e ingrasso, rispettose del benessere animale, complete di mangiatoie a tramoggia per l'alimentazione e barre per abbeveratoio, gambe di supporto, nidi in plastica e divisori in lamiera, portaschede, telaio di sostegno in acciaio zincato; in opera			cad	1.200,86	1.532,30
24.P25.A01.002	Gabbia in modulo a 2 piani per coniglie fattrici e rimonta,rispettose del benessere animale, complete di mangiatoie a tramoggia per l'alimentazione e barre per abbeveratoio, gambe di supporto, nidi in plastica e divisori in lamiera, portaschede, telaio di sostegno in acciaio zincato; in opera			cad	1.901,37	2.426,15
24.P25.A01.003	Gabbie in modulo a un piano per conigli maschi, complete di mangiatoie a tramoggia per alimentazione manuale o angolari per alimentazione automatica, abbeveratoi a goccia, pavimento a griglia con barrette di dimensioni adeguate e telaio di sostegno d'acciaio zincato; in opera			cad	1.000,72	1.276,92
24.P25.A01.004	kit per alimentazione automatica completo di tramoggia, gruppo traino, sensore di fine linea, quadro elettrico e comandi; in opera			cad	1.601,15	2.043,07
24.P25.A01.005	Gabbie in modulo a un piano per conigli da rimonta, complete di mangiatoie angolari, abbeveratoi a goccia, pavimento a griglia con barrette di dimensioni adeguate e telaio di sostegno d'acciaio zincato; in opera.			cad	1.200,86	1.532,30
24.P25.A02	Impianto per il trasferimento del mangime dal silo alle tramogge di testata dell'impianto di alimentazione automatico per conigli (linea stimata di 20m), completo di coclea a spirale, tubazione di plastica diametro di 90 mm, con pozzetto sotto al silo, bocche di scarico con serrande e prolunghe, piantane per sostegno della tubazione, sensori per tramogge e gruppo di traino con motore trifase; in opera, esclusi collegamenti elettrici:
24.P25.A02.001		3 file di gabbie, 5 tramogge, 5 bocche di scarico		cad	8.005,76	10.215,35
24.P25.A02.002		3 file di gabbie, 10 tramogge, 10 bocche di scarico		cad	10.507,56	13.407,65
24.P26	Attrezzature per equini
24.P26.A01	Recinti per equini
24.P26.A01.001	Recinzione in ferro zincato altezza 2,00 m, realizzata con pali verticali diametro 102 mm e n° 2 filagne orizzontali in tubo diametro 42 mm.			m	35,00	44,66
24.P26.A01.002	Recinzione in ferro zincato altezza 2,00 m, realizzata con pali verticali diametro 102 mm e n° 3 filagne orizzontali in tubo diametro 42 mm.			m	40,00	51,04
24.P26.A01.003	Recinto in pali di castagno per equini, alto 1,5 m dal piano di campagna, con piantane in pali diametro 120 mm poste a interasse di 2,5 m e 2 ordini di pali orizzontali diametro 80 mm; in opera, per installazione su terreno, compresi ferramenta per assemblaggio, tappi copripalo in plastica e guarnizione in telo di PVC per la punta dei pali infissa nel terreno.			m	70,05	89,38
24.P26.A01.004	Recinzione in ferro zincato + legno altezza 2,00 m, realizzata con pali verticali diametro 102 mm e 2 filagne orizzontali in legno larice protetto nella parte superiore da apposito profilo "antimorno" in lamiera zincata			m	47,00	59,97
24.P26.A01.005	Recinzione in ferro zincato + legno altezza 2,00 m, realizzata con pali verticali diametro 102 mm e 3 filagne orizzontali in legno larice protetto nella parte superiore da apposito profilo "antimorno" in lamiera zincata			m	60,00	76,56
24.P26.A02	Cancelli per recinti equini
24.P26.A02.001	Cancello d'acciaio zincato per recinto equini, della lunghezza di 2 m e dell'altezza di 1,5 m, con telaio in tubo diametro 1"1/2 e 2 filagne con tubi orizzontali diametro 1"1/4; in opera, completo di cardini e chiusura.			cad	220,16	280,92
24.P26.A02.002	Cancello d'acciaio zincato per recinto equini, della lunghezza di 2 m e dell'altezza di 1,5 m, con telaio in tubo diametro 1"1/2 e 3 filagne con tubi orizzontali diametro 1"1/4; in opera, completo di cardini e chiusura.			cad	245,18	312,85
24.P26.A02.003	Cancello d'acciaio zincato per recinto equini, costituito da telaio in profilato scatolare sezione 120x30 mm con 2 filagne; in opera, completo di cardini e chiusura, dell'altezza di 0,8 m e della lunghezza di 1,5 m			cad	168,12	214,52
24.P26.A02.004	Cancello d'acciaio zincato per recinto equini, costituito da telaio in profilato scatolare sezione 120x30 mm con 3 filagne; in opera, completo di cardini e chiusura, dell'altezza di 0,8 m e della lunghezza di 1,5 m			cad	320,23	408,61
24.P26.A02.005	Cancello d'acciaio zincato per recinto equini, costituito da telaio in profilato scatolare sezione 120x30 mm con 2 filagne; in opera, completo di cardini e chiusura, dell'altezza di 0,8 m e della lunghezza di 3,0 m			cad	185,13	236,23
24.P26.A02.006	Cancello d'acciaio zincato per recinto equini, costituito da telaio in profilato scatolare sezione 120x30 mm con 3 filagne; in opera, completo di cardini e chiusura, dell'altezza di 0,8 m e della lunghezza di 3,0 m			cad	365,26	466,08
24.P26.A03	Box per equini
24.P26.A03.001	Box lineare singolo da esterno per equini, costituito da struttura portante d'acciaio zincato, tamponamenti di legno, copertura coibentata in pannelli sandwich spessore 40 mm, porticato di 2,8 m, porta di legno e acciaio con parte superiore apribile singolarmente, rastrelliera porta-fieno, bacinella portabiada pulibile, abbeveratoio e ogni altro accessorio; in opera, esclusi piano di posa e allacciamenti			cad	9.006,48	11.492,27
24.P26.A03.002	Box lineare in serie a box (min 5 box) da esterno per equini, costituito da struttura portante d'acciaio zincato, tamponamenti di legno, copertura coibentata in pannelli sandwich spessore 40 mm, porticato di 2,8 m, porta di legno e acciaio con parte superiore apribile singolarmente, rastrelliera porta-fieno, bacinella portabiada pulibile, abbeveratoio e ogni altro accessorio; in opera, esclusi piano di posa e allacciamenti			cad	7.505,40	9.576,89
24.P26.A03.003	Box lineare singolo da interno per equini costituito da struttura portante d'acciaio zincato, tamponamenti di legno, porta di legno e acciaio con parte superiore apribile singolarmente, rastrelliera porta-fieno, bacinella porta-biada pulibile, abbeveratoio e ogni altro accessorio; in opera, da posare su pavimento esistente, esclusi allacciamenti idrici			cad	4.503,24	5.746,13
24.P26.A03.004	Box lineare in serie a box (min 5 box) da interno per equini costituito da struttura portante d'acciaio zincato, tamponamenti di legno, porta di legno e acciaio con parte superiore apribile singolarmente, rastrelliera porta-fieno, bacinella porta-biada pulibile, abbeveratoio e ogni altro accessorio; in opera, da posare su pavimento esistente, esclusi allacciamenti idrici			cad	3.002,16	3.830,76
24.P26.A04	Scuderie prefabbricate per equini
24.P26.A04.001	Scuderia prefabbricata per equini con corsia centrale (min 10 box), costituita da struttura portante d'acciaio zincato, tamponamenti di legno, copertura coibentata in pannelli sandwich spessore 40 mm, divisori per box di legno con telaio d'acciaio, porte di legno e acciaio con parte superiore apribile singolarmente, rastrelliere porta-fieno, bacinelle porta-biada pulibili, abbeveratoi e ogni altro accessorio; in opera, esclusi piano di posa e allacciamenti			capo	6.504,68	8.299,97
24.P26.A04.002	Scuderia prefabbricata per equini all'inglese con porticato (min 5 box), costituita da struttura portante d'acciaio zincato, tamponamenti di legno, copertura coibentata in pannelli sandwich spessore 40 mm, divisori per box di legno con telaio d'acciaio, porte di legno e acciaio con parte superiore apribile singolarmente, rastrelliere porta-fieno, bacinelle porta-biada pulibili, abbeveratoi e ogni altro accessorio; in opera, esclusi piano di posa e allacciamenti			capo	7.255,22	9.257,66
24.P26.A05	Capannina per paddock per equini
24.P26.A05.001	Capannina per paddock per equini della lunghezza di 3 m, costituita da struttura portante d'acciaio zincato con luce netta di 3 m, tamponamenti di legno, copertura non coibentata con sbalzo di 1,5 m, rastrelliere porta-fieno, bacinelle porta-biada pulibili, abbeveratoi e ogni altro accessorio; in opera, esclusi piano di posa e allacciamenti.			cad	7.505,40	9.576,89
24.P26.A05.002	Capannina per paddock per equini della lunghezza di 6 m, costituita da struttura portante d'acciaio zincato con luce netta di 3 m, tamponamenti di legno, copertura non coibentata con sbalzo di 1,5 m, rastrelliere porta-fieno, bacinelle porta-biada pulibili, abbeveratoi e ogni altro accessorio; in opera, esclusi piano di posa e allacciamenti.			cad	11.508,28	14.684,57
24.P26.A05.003	Capannina per paddock per equini della lunghezza di 9 m, costituita da struttura portante d'acciaio zincato con luce netta di 3 m, tamponamenti di legno, copertura non coibentata con sbalzo di 1,5 m, rastrelliere porta-fieno, bacinelle porta-biada pulibili, abbeveratoi e ogni altro accessorio; in opera, esclusi piano di posa e allacciamenti.			cad	16.511,88	21.069,16
24.P26.A05.004	Capannina per paddock per equini della lunghezza di 12 m, costituita da struttura portante d'acciaio zincato con luce netta di 3 m, tamponamenti di legno, copertura non coibentata con sbalzo di 1,5 m, rastrelliere porta-fieno, bacinelle porta-biada pulibili, abbeveratoi e ogni altro accessorio; in opera, esclusi piano di posa e allacciamenti.			cad	20.014,40	25.538,37
24.P27	Attrezzature per pascolo
24.P27.A01	Recinzioni per il pascolo
24.P27.A01.001	Recinzione con 3 ordini di filo d'acciaio elicoidale in pali di castagno aventi diametro in testa di 80-100 mm, posti alla distanza di 3 m e con altezza minima fuori terra di 1,5 m, portanti strutture di delimitazione; in opera, compresi chioderia, tendifilo d'acciaio zincato e pali diagonali di irrigidimento in corrispondenza degli angoli della recinzione			m	16,96	21,64
24.P27.A01.002	Recinzione con 4 ordini di filo d'acciaio elicoidale in pali di castagno aventi diametro in testa di 80-100 mm, posti alla distanza di 3 m e con altezza minima fuori terra di 1,5 m, portanti strutture di delimitazione; in opera, compresi chioderia, tendifilo d'acciaio zincato e pali diagonali di irrigidimento in corrispondenza degli angoli della recinzione			m	17,11	21,84
24.P27.A01.003	Recinzione con 5 ordini di filo d'acciaio elicoidale in pali di castagno aventi diametro in testa di 80-100 mm, posti alla distanza di 3 m e con altezza minima fuori terra di 1,5 m, portanti strutture di delimitazione; in opera, compresi chioderia, tendifilo d'acciaio zincato e pali diagonali di irrigidimento in corrispondenza degli angoli della recinzione			m	17,26	22,03
24.P27.A01.004	Recinzione con 6 ordini di filo d'acciaio elicoidale in pali di castagno aventi diametro in testa di 80-100 mm, posti alla distanza di 3 m e con altezza minima fuori terra di 1,5 m, portanti strutture di delimitazione; in opera, compresi chioderia, tendifilo d'acciaio zincato e pali diagonali di irrigidimento in corrispondenza degli angoli della recinzione			m	17,41	22,22
24.P27.A01.005	Recinzione in pali di castagno aventi diametro in testa di 80-100 mm, posti alla distanza di 3 m, con altezza fuori terra di 1,6 m, portanti rete metallica plastificata a maglia sciolta romboidale alta 1,5 m e sovrastante ordine di filo d'acciaio elicoidale; in opera, compresi chioderia, fili di tensione, tendifilo d'acciaio zincato e pali diagonali di irrigidimento in corrispondenza degli angoli della recinzione.			m	25,49	32,52
24.P27.A01.006	Recinzione in pali di castagno aventi diametro in testa di 80-100 mm, posti alla distanza di 3 m, con altezza fuori terra di 1,9 m, portanti rete metallica anticinghiale in acciaio zincato, maglia 8x10 cm, protezione del filo con lega ZnAl in classe A, filo diametro 2,7 mm e filo di cimosa diametro 3,4 mm, con sovrastante ordine di filo d'acciaio elicoidale; in opera, per rete alta 2 m, di cui 1,6 m fuori terra, compresi chioderia, fili di tensione, tendifilo d'acciaio zincato e pali diagonali di irrigidimento in corrispondenza degli angoli della recinzione, esclusi scavo e rinterro.			m	31,21	39,83
24.P27.A02	Apparecchi elettrificatori per recinzioni
24.P27.A02.001	Apparecchio elettrificatore per recinzioni con funzionamento a 220 V			cad	334,97	427,42
24.P27.A02.002	Apparecchio elettrificatore per recinzioni con funzionamento a batteria 12 V			cad	379,96	484,83
24.P27.A02.003	Apparecchio elettrificatore per recinzioni con funzionamento bivalente (batteria 12 V e rete 220 V)			cad	229,98	293,45
24.P27.A02.004	Apparecchio elettrificatore per recinzioni con funzionamento a batteria 12 V con kit solare 20 W			cad	659,93	842,08
24.P27.A03	Recinzioni da abbinare ad apparecchio elettrificatore di cui alla voce 24.P27.A02
24.P27.A03.001		per bovini, costituita da 1 ordine di filo d'acciaio zincato, spessore di 3 mm, e da picchetti d'acciaio dell'altezza di 1 m posti ogni 5 m; in opera		m	2,00	2,55
24.P27.A03.002		per bovini, costituita da 2 ordini di filo d'acciaio zincato, spessore di 3 mm, e da picchetti d'acciaio dell'altezza di 1 m posti ogni 5 m; in opera		m	2,75	3,51
24.P27.A03.003		per bovini, costituita da 2 ordini di filo d'acciaio zincato, spessore di 3 mm, e da picchetti d'acciaio e plastica dell'altezza di 1 m posti ogni 5 m; in opera		m	3,25	4,15
24.P27.A03.004		per ovini, costituita da rete a 6 ordini di filo di fibra sintetica e acciaio dell'altezza di 0,9 m e da picchetti di PVC posti ogni 3,5 m; in opera		m	2,30	2,93
24.P27.A03.005		per equini, costituita da due ordini di banda di fibra-acciaio dell'altezza di 40 mm e da picchetti d'acciaio e plastica alti 1,75 m e posti ogni 5 m; in opera		m	8,40	10,72
24.P27.A04	Rastrelliere mobili da pascolo
24.P27.A04.001	Rastrelliera mobile da pascolo per bovini e cavalli di grande taglia, senza tettoia, da 12 posti, dimensioni in pianta di 2x2 m, in tubi d'acciaio zincato, a pianta rettangolare, adatta per rotoballe e fieno sfuso, costituita da 4 pareti incernierate apribili, con robusti telai inferiore e superiore, divisori ad arco rinforzati, tamponamento di lamiera nella parte inferiore, piano mangiatoia in lamiera e piedi in tubolari ripiegati, completa di ganci per il sollevamento.			cad	1.000,72	1.276,92
24.P27.A04.002	Rastrelliera mobile da pascolo per bovini e cavalli di grande taglia, senza tettoia, da 18 posti, dimensioni in pianta di 3x2 m, in tubi d'acciaio zincato, a pianta rettangolare, adatta per rotoballe e fieno sfuso, costituita da 4 pareti incernierate apribili, con robusti telai inferiore e superiore, divisori ad arco rinforzati, tamponamento di lamiera nella parte inferiore, piano mangiatoia in lamiera e piedi in tubolari ripiegati, completa di ganci per il sollevamento.			cad	1.501,08	1.915,38
24.P27.A04.003	Rastrelliera mobile da pascolo con tettoia per bovini e cavalli di grande taglia, da 12 posti, dimensioni in pianta di 2x2 m, in tubi d'acciaio zincato, a pianta rettangolare, adatta per rotoballe e fieno sfuso, costituita da 4 pareti incernierate apribili, con robusti telai inferiore e superiore, divisori ad arco rinforzati, tamponamento di lamiera nella parte inferiore, piano mangiatoia in lamiera e piedi in tubolari ripiegati, completa di ganci per il sollevamento e di tettoia ad arco rinforzata in tubi d'acciaio e lamiera ondulata.			cad	2.101,51	2.681,53
24.P27.A04.004	Rastrelliera mobile da pascolo con tettoia per bovini e cavalli di grande taglia, da 14 posti, dimensioni in pianta di 2,5x2 m, in tubi d'acciaio zincato, a pianta rettangolare, adatta per rotoballe e fieno sfuso, costituita da 4 pareti incernierate apribili, con robusti telai inferiore e superiore, divisori ad arco rinforzati, tamponamento di lamiera nella parte inferiore, piano mangiatoia in lamiera e piedi in tubolari ripiegati, completa di ganci per il sollevamento e di tettoia ad arco rinforzata in tubi d'acciaio e lamiera ondulata.			cad	2.501,80	3.192,30
24.P27.A04.005	Rastrelliera mobile da pascolo con tettoia per bovini e cavalli di grande taglia, da 16 posti, dimensioni in pianta di 3x2 m, in tubi d'acciaio zincato, a pianta rettangolare, adatta per rotoballe e fieno sfuso, costituita da 4 pareti incernierate apribili, con robusti telai inferiore e superiore, divisori ad arco rinforzati, tamponamento di lamiera nella parte inferiore, piano mangiatoia in lamiera e piedi in tubolari ripiegati, completa di ganci per il sollevamento e di tettoia ad arco rinforzata in tubi d'acciaio e lamiera ondulata.			cad	2.862,06	3.651,99
24.P27.A04.006	Rastrelliera mobile da pascolo con tettoia per ovi-caprini, dimensioni in pianta di 1,6x1,7 m, in tubi d'acciaio zincato, a pianta rettangolare, adatta per rotoballe e fieno sfuso, costituita da telaio di sostegno con piedi in tubo tondo, 2 pareti laterali fisse e 2 pareti frontali apribili incernierate alla base, con tubi verticali che consentono l'accesso al foraggio, piano mangiatoia in lamiera, completa di ganci per il sollevamento e di tettoia ad arco rinforzata in tubi d'acciaio e lamiera ondulata.			cad	1.350,97	1.723,84
24.P27.A04.007	Rastrelliera mobile da pascolo con tettoia per ovi-caprini, dimensioni in pianta di 2x1,5 m, in tubi d'acciaio zincato, a pianta rettangolare, adatta per rotoballe e fieno sfuso, costituita da telaio di sostegno con piedi in tubo tondo, 2 pareti laterali fisse e 2 pareti frontali apribili incernierate alla base, con tubi verticali che consentono l'accesso al foraggio, piano mangiatoia in lamiera, completa di ganci per il sollevamento e di tettoia ad arco rinforzata in tubi d'acciao e lamiera ondulata.			cad	1.901,37	2.426,15
24.P28	Impianti di mungitura
24.P28.A01	Impianti di mungitura per bovini
24.P28.A01.001	Impianto di mungitura a secchio per bovini, con 2 gruppi di mungitura, costruito secondo le norme ISO, completo di pompa del vuoto, regolatore del vuoto, tubazioni del vuoto, rubinetti del vuoto, secchio con pulsatore pneumatico e ogni altro accessorio; in opera, esclusi allacciamenti elettrici			cad	5.503,96	7.023,05
24.P28.A01.002	Impianto di mungitura a secchio per bovini, con 3 gruppi di mungitura, costruito secondo le norme ISO, completo di pompa del vuoto, regolatore del vuoto, tubazioni del vuoto, rubinetti del vuoto, secchio con pulsatore pneumatico e ogni altro accessorio; in opera, esclusi allacciamenti elettrici			cad	6.404,61	8.172,28
24.P28.A01.003	Impianto di mungitura per bovini, per sale a spina di pesce, per 3+3 gruppi di mungitura, per alti flussi di latte, completo di pompa del vuoto, regolatore del vuoto, pulsatori elettronici, tubazioni del latte e del vuoto, gruppi di mungitura, gruppo terminale con pompa del latte, stacco automatico con posizionamento, dispositivi per il riconoscimento automatico delle bovine, sistema automatico di lettura e registrazione delle quantità di latte prodotto, poste di mungitura in tubi d'acciaio zincato di adeguata sezione, fissatubi, giunti, cancelli con comando automatico, doccette ogni due poste, tubazione per il lavaggio dell'impianto e ogni altro accessorio; in opera, compreso vaschetta di lavaggio, programmatore di lavaggio, esclusi allacciamenti idrici ed elettrici e opere murarie			cad	95.068,40	121.307,28
24.P28.A01.004	Impianto di mungitura per bovini, per sale a spina di pesce, per 4+4 gruppi di mungitura, per alti flussi di latte, completo di pompa del vuoto, regolatore del vuoto, pulsatori elettronici, tubazioni del latte e del vuoto, gruppi di mungitura, gruppo terminale con pompa del latte, stacco automatico con posizionamento, dispositivi per il riconoscimento automatico delle bovine, sistema automatico di lettura e registrazione delle quantità di latte prodotto, poste di mungitura in tubi d'acciaio zincato di adeguata sezione, fissatubi, giunti, cancelli con comando automatico, doccette ogni due poste, tubazione per il lavaggio dell'impianto e ogni altro accessorio; in opera, compreso vaschetta di lavaggio, programmatore di lavaggio, esclusi allacciamenti idrici ed elettrici e opere murarie			cad	103.074,16	131.522,63
24.P28.A01.005	Impianto di mungitura per bovini, per sale a spina di pesce, per 5+5 gruppi di mungitura, per alti flussi di latte, completo di pompa del vuoto, regolatore del vuoto, pulsatori elettronici, tubazioni del latte e del vuoto, gruppi di mungitura, gruppo terminale con pompa del latte, stacco automatico con posizionamento, dispositivi per il riconoscimento automatico delle bovine, sistema automatico di lettura e registrazione delle quantità di latte prodotto, poste di mungitura in tubi d'acciaio zincato di adeguata sezione, fissatubi, giunti, cancelli con comando automatico, doccette ogni due poste, tubazione per il lavaggio dell'impianto e ogni altro accessorio; in opera, compreso vaschetta di lavaggio, programmatore di lavaggio, esclusi allacciamenti idrici ed elettrici e opere murarie			cad	112.080,64	143.014,90
24.P28.A01.006	Impianto di mungitura per bovini, per sale a spina di pesce, per 6+6 gruppi di mungitura, per alti flussi di latte, completo di pompa del vuoto, regolatore del vuoto, pulsatori elettronici, tubazioni del latte e del vuoto, gruppi di mungitura, gruppo terminale con pompa del latte, stacco automatico con posizionamento, dispositivi per il riconoscimento automatico delle bovine, sistema automatico di lettura e registrazione delle quantità di latte prodotto, poste di mungitura in tubi d'acciaio zincato di adeguata sezione, fissatubi, giunti, cancelli con comando automatico, doccette ogni due poste, tubazione per il lavaggio dell'impianto e ogni altro accessorio; in opera, compreso vaschetta di lavaggio, programmatore di lavaggio, esclusi allacciamenti idrici ed elettrici e opere murarie			cad	121.087,12	154.507,17
24.P28.A01.007	Impianto di mungitura per bovini, per sale a spina di pesce, per 7+7 gruppi di mungitura, per alti flussi di latte, completo di pompa del vuoto, regolatore del vuoto, pulsatori elettronici, tubazioni del latte e del vuoto, gruppi di mungitura, gruppo terminale con pompa del latte, stacco automatico con posizionamento, dispositivi per il riconoscimento automatico delle bovine, sistema automatico di lettura e registrazione delle quantità di latte prodotto, poste di mungitura in tubi d'acciaio zincato di adeguata sezione, fissatubi, giunti, cancelli con comando automatico, doccette ogni due poste, tubazione per il lavaggio dell'impianto e ogni altro accessorio; in opera, compreso vaschetta di lavaggio, programmatore di lavaggio, esclusi allacciamenti idrici ed elettrici e opere murarie			cad	135.097,20	172.384,03
24.P28.A01.008	Impianto di mungitura per bovini, per sale a spina di pesce, per 8+8 gruppi di mungitura, per alti flussi di latte, completo di pompa del vuoto, regolatore del vuoto, pulsatori elettronici, tubazioni del latte e del vuoto, gruppi di mungitura, gruppo terminale con pompa del latte, stacco automatico con posizionamento, dispositivi per il riconoscimento automatico delle bovine, sistema automatico di lettura e registrazione delle quantità di latte prodotto, poste di mungitura in tubi d'acciaio zincato di adeguata sezione, fissatubi, giunti, cancelli con comando automatico, doccette ogni due poste, tubazione per il lavaggio dell'impianto e ogni altro accessorio; in opera, compreso vaschetta di lavaggio, programmatore di lavaggio, esclusi allacciamenti idrici ed elettrici e opere murarie			cad	143.102,96	182.599,38
24.P28.A01.009	Impianto di mungitura per bovini, per sale a spina di pesce, per 10+10 gruppi di mungitura, per alti flussi di latte, completo di pompa del vuoto, regolatore del vuoto, pulsatori elettronici, tubazioni del latte e del vuoto, gruppi di mungitura, gruppo terminale con pompa del latte, stacco automatico con posizionamento, dispositivi per il riconoscimento automatico delle bovine, sistema automatico di lettura e registrazione delle quantità di latte prodotto, poste di mungitura in tubi d'acciaio zincato di adeguata sezione, fissatubi, giunti, cancelli con comando automatico, doccette ogni due poste, tubazione per il lavaggio dell'impianto e ogni altro accessorio; in opera, compreso vaschetta di lavaggio, programmatore di lavaggio, esclusi allacciamenti idrici ed elettrici e opere murarie			cad	162.116,64	206.860,83
24.P28.A01.010	Impianto di mungitura per bovini, per sale a spina di pesce, per 12+12 gruppi di mungitura, per alti flussi di latte, completo di pompa del vuoto, regolatore del vuoto, pulsatori elettronici, tubazioni del latte e del vuoto, gruppi di mungitura, gruppo terminale con pompa del latte, stacco automatico con posizionamento, dispositivi per il riconoscimento automatico delle bovine, sistema automatico di lettura e registrazione delle quantità di latte prodotto, poste di mungitura in tubi d'acciaio zincato di adeguata sezione, fissatubi, giunti, cancelli con comando automatico, doccette ogni due poste, tubazione per il lavaggio dell'impianto e ogni altro accessorio; in opera, compreso vaschetta di lavaggio, programmatore di lavaggio, esclusi allacciamenti idrici ed elettrici e opere murarie			cad	186.133,92	237.506,88
24.P28.A01.011	Impianto di mungitura per bovini a norme ISO, per sale a pettine, per 8+8 gruppi di mungitura, completo di pompa del vuoto, regolatore del vuoto, pulsatori elettronici, tubazioni del latte e del vuoto, gruppi di mungitura, gruppo terminale con pompa del latte, stacco automatico semplice, dispositivi per il riconoscimento automatico delle bovine, sistema automatico di lettura e registrazione delle quantità di latte prodotto, poste di mungitura in tubi e profilati d'acciaio zincato, fissatubi, giunti, cancelli e frontali mobili con comando automatico, doccette ogni due poste, tubazione per il lavaggio dell'impianto e ogni altro accessorio; in opera, compreso vaschetta di lavaggio, programmatore di lavaggio, esclusi allacciamenti idrici ed elettrici e opere murarie			cad	224.161,28	286.029,79
24.P28.A01.012	Impianto di mungitura per bovini a norme ISO, per sale a pettine, per 10+10 gruppi di mungitura, completo di pompa del vuoto, regolatore del vuoto, pulsatori elettronici, tubazioni del latte e del vuoto, gruppi di mungitura, gruppo terminale con pompa del latte, stacco automatico semplice, dispositivi per il riconoscimento automatico delle bovine, sistema automatico di lettura e registrazione delle quantità di latte prodotto, poste di mungitura in tubi e profilati d'acciaio zincato, fissatubi, giunti, cancelli e frontali mobili con comando automatico, doccette ogni due poste, tubazione per il lavaggio dell'impianto e ogni altro accessorio; in opera, compreso vaschetta di lavaggio, programmatore di lavaggio, esclusi allacciamenti idrici ed elettrici e opere murarie			cad	245.176,40	312.845,09
24.P28.A01.013	Impianto di mungitura per bovini a norme ISO, per sale a pettine, per 12+12 gruppi di mungitura, completo di pompa del vuoto, regolatore del vuoto, pulsatori elettronici, tubazioni del latte e del vuoto, gruppi di mungitura, gruppo terminale con pompa del latte, stacco automatico semplice, dispositivi per il riconoscimento automatico delle bovine, sistema automatico di lettura e registrazione delle quantità di latte prodotto, poste di mungitura in tubi e profilati d'acciaio zincato, fissatubi, giunti, cancelli e frontali mobili con comando automatico, doccette ogni due poste, tubazione per il lavaggio dell'impianto e ogni altro accessorio; in opera, compreso vaschetta di lavaggio, programmatore di lavaggio, esclusi allacciamenti idrici ed elettrici e opere murarie			cad	283.203,76	361.368,00
24.P28.A01.014	Impianto di mungitura per bovini a norme ISO, per sale a pettine, per 14+14 gruppi di mungitura, completo di pompa del vuoto, regolatore del vuoto, pulsatori elettronici, tubazioni del latte e del vuoto, gruppi di mungitura, gruppo terminale con pompa del latte, stacco automatico semplice, dispositivi per il riconoscimento automatico delle bovine, sistema automatico di lettura e registrazione delle quantità di latte prodotto, poste di mungitura in tubi e profilati d'acciaio zincato, fissatubi, giunti, cancelli e frontali mobili con comando automatico, doccette ogni due poste, tubazione per il lavaggio dell'impianto e ogni altro accessorio; in opera, compreso vaschetta di lavaggio, programmatore di lavaggio, esclusi allacciamenti idrici ed elettrici e opere murarie			cad	305.219,60	389.460,21
24.P28.A01.015	Impianto di mungitura per bovini a norme ISO, per sale a pettine, per 16+16 gruppi di mungitura, completo di pompa del vuoto, regolatore del vuoto, pulsatori elettronici, tubazioni del latte e del vuoto, gruppi di mungitura, gruppo terminale con pompa del latte, stacco automatico semplice, dispositivi per il riconoscimento automatico delle bovine, sistema automatico di lettura e registrazione delle quantità di latte prodotto, poste di mungitura in tubi e profilati d'acciaio zincato, fissatubi, giunti, cancelli e frontali mobili con comando automatico, doccette ogni due poste, tubazione per il lavaggio dell'impianto e ogni altro accessorio; in opera, compreso vaschetta di lavaggio, programmatore di lavaggio, esclusi allacciamenti idrici ed elettrici e opere murarie			cad	368.264,96	469.906,09
24.P28.A01.016	Impianto di mungitura per bovini a norme ISO, per sale a pettine, per 18+18 gruppi di mungitura, completo di pompa del vuoto, regolatore del vuoto, pulsatori elettronici, tubazioni del latte e del vuoto, gruppi di mungitura, gruppo terminale con pompa del latte, stacco automatico semplice, dispositivi per il riconoscimento automatico delle bovine, sistema automatico di lettura e registrazione delle quantità di latte prodotto, poste di mungitura in tubi e profilati d'acciaio zincato, fissatubi, giunti, cancelli e frontali mobili con comando automatico, doccette ogni due poste, tubazione per il lavaggio dell'impianto e ogni altro accessorio; in opera, compreso vaschetta di lavaggio, programmatore di lavaggio, esclusi allacciamenti idrici ed elettrici e opere murarie			cad	400.288,00	510.767,49
24.P28.A01.017	Impianto di mungitura per bovini a norme ISO, per sale a pettine, per 20+20 gruppi di mungitura, completo di pompa del vuoto, regolatore del vuoto, pulsatori elettronici, tubazioni del latte e del vuoto, gruppi di mungitura, gruppo terminale con pompa del latte, stacco automatico semplice, dispositivi per il riconoscimento automatico delle bovine, sistema automatico di lettura e registrazione delle quantità di latte prodotto, poste di mungitura in tubi e profilati d'acciaio zincato, fissatubi, giunti, cancelli e frontali mobili con comando automatico, doccette ogni due poste, tubazione per il lavaggio dell'impianto e ogni altro accessorio; in opera, compreso vaschetta di lavaggio, programmatore di lavaggio, esclusi allacciamenti idrici ed elettrici e opere murarie			cad	420.302,40	536.305,86
24.P28.A01.018	Impianto di mungitura robotizzato per bovini, con 1 stazione robotizzata, completo di pompa del vuoto, regolatore del vuoto, pulsatore elettronico, tubazioni del latte e del vuoto, gruppo di mungitura, braccio robotizzato, sistema di stacco automatico per singolo quarto, gruppo terminale con pompa del latte, dispositivo per il riconoscimento automatico delle bovine, sistema automatico di lettura e registrazione delle quantità di latte prodotto, sistema automatico di separazione del latte, dispositivo per la disinfezione dei capezzoli e delle tettarelle dopo ogni mungitura, sistema di lavaggio automatico, unità per l'aria compressa, posta di mungitura in tubi e profilati d'acciaio zincato con cancelli automatici di entrata e di uscita, cancello selezionatore automatico, mangiatoia in acciaio inox e sistema automatico di alimentazione, bilancia a pianale ed ogni altro accessorio per dare l'impianto perfettamente funzionante; in opera, compresi collari per identificazione animali, software gestionale e personal computer, esclusi allacciamenti idrici ed elettrici e opere murarie			cad	183.677,15	234.372,05
24.P28.A01.019	Impianto di mungitura robotizzato per bovini, con 2 stazioni robotizzate, completo di pompa del vuoto, regolatore del vuoto, pulsatore elettronico, tubazioni del latte e del vuoto, gruppo di mungitura, braccio robotizzato, sistema di stacco automatico per singolo quarto, gruppo terminale con pompa del latte, dispositivo per il riconoscimento automatico delle bovine, sistema automatico di lettura e registrazione delle quantità di latte prodotto, sistema automatico di separazione del latte, dispositivo per la disinfezione dei capezzoli e delle tettarelle dopo ogni mungitura, sistema di lavaggio automatico, unità per l'aria compressa, posta di mungitura in tubi e profilati d'acciaio zincato con cancelli automatici di entrata e di uscita, cancello selezionatore automatico, mangiatoia in acciaio inox e sistema automatico di alimentazione, bilancia a pianale ed ogni altro accessorio per dare l'impianto perfettamente funzionante; in opera, compresi collari per identificazione animali, software gestionale e personal computer, esclusi allacciamenti idrici ed elettrici e opere murarie			cad	306.120,25	390.609,44
24.P28.A02	Programmatori per il lavaggio automatico dell'impianto di mungitura per bovini
24.P28.A02.001	Programmatore per il lavaggio automatico di impianto fino a 10 gruppi di mungitura, completo di ogni accessorio; in opera, senza riscaldamento dell'acqua			cad	8.499,15	10.844,92
24.P28.A02.002	Programmatore per il lavaggio automatico di impianto da 12 a 24 gruppi di mungitura, completo di ogni accessorio; in opera, senza riscaldamento dell'acqua			cad	8.999,10	11.482,85
24.P28.A02.003	Programmatore per il lavaggio automatico di impianto da 25 a 40 gruppi di mungitura, completo di ogni accessorio; in opera, senza riscaldamento dell'acqua			cad	9.999,00	12.758,72
24.P28.A02.004	Programmatore per il lavaggio automatico di impianto da 44 a 60 gruppi di mungitura, completo di ogni accessorio; in opera, senza riscaldamento dell'acqua			cad	10.998,90	14.034,60
24.P28.A03	Vasche per la refrigerazione del latte
24.P28.A03.001	Vasca per la refrigerazione del latte, del tipo aperto a quattro munte, della capacità di 300 l, d'acciaio inox AISI 304, completa di agitatore, coperchio, gruppo frigorifero, quadro elettrico di comando e ogni altro accessorio; in opera			cad	3.892,80	4.967,21
24.P28.A03.002	Vasca per la refrigerazione del latte, del tipo aperto a quattro munte, della capacità di 600 l, d'acciaio inox AISI 304, completa di agitatore, coperchio, gruppo frigorifero, quadro elettrico di comando e ogni altro accessorio; in opera			cad	5.904,25	7.533,82
24.P28.A03.003	Vasca per la refrigerazione del latte, del tipo aperto a quattro munte, della capacità di 1.000 l, d'acciaio inox AISI 304, completa di agitatore, coperchio, gruppo frigorifero, quadro elettrico di comando e ogni altro accessorio; in opera			cad	8.406,05	10.726,12
24.P28.A03.004	Vasca per la refrigerazione del latte, del tipo aperto a quattro munte, della capacità di 1.500 l, d'acciaio inox AISI 304, completa di agitatore, coperchio, gruppo frigorifero, quadro elettrico di comando e ogni altro accessorio; in opera			cad	9.306,70	11.875,34
24.P28.A03.005	Vasca per la refrigerazione del latte, del tipo chiuso a quattro munte, della capacità di 2.500 l, d'acciaio inox AISI 304, completa di agitatore, gruppo frigorifero, rubinetto a farfalla, lavaggio automatico, quadro elettrico di comando e ogni altro accessorio; in opera			cad	30.221,74	38.562,95
24.P28.A03.006	Vasca per la refrigerazione del latte, del tipo chiuso a quattro munte, della capacità di 5.000 l, d'acciaio inox AISI 304, completa di agitatore, gruppo frigorifero, rubinetto a farfalla, lavaggio automatico, quadro elettrico di comando e ogni altro accessorio; in opera			cad	36.025,92	45.969,07
24.P28.A03.007	Vasca per la refrigerazione del latte, del tipo chiuso a quattro munte, della capacità di 10.000 l, d'acciaio inox AISI 304, completa di agitatore, gruppo frigorifero, rubinetto a farfalla, lavaggio automatico, quadro elettrico di comando e ogni altro accessorio; in opera			cad	69.875,27	89.160,85
24.P28.A03.008	Vasca per la refrigerazione del latte, del tipo chiuso a quattro munte, della capacità di 16.000 l, d'acciaio inox AISI 304, completa di agitatore, gruppo frigorifero, rubinetto a farfalla, lavaggio automatico, quadro elettrico di comando e ogni altro accessorio; in opera			cad	85.761,70	109.431,93
24.P28.A04	Recuperatore di calore per vasche di refrigerazione del latte
24.P28.A04.001	Recuperatore di calore per vasche di refrigerazione del latte, con serbatoio per l'accumulo dell'acqua a pareti coibentate della capacità di 200 l, scambiatore di calore interno a serpentina e pompa di circolazione; in opera, completo della strumentazione d'uso			cad	3.202,30	4.086,14
24.P28.A04.002	Recuperatore di calore per vasche di refrigerazione del latte, con serbatoio per l'accumulo dell'acqua a pareti coibentate della capacità di 300 l, scambiatore di calore interno a serpentina e pompa di circolazione; in opera, completo della strumentazione d'uso			cad	3.402,45	4.341,52
24.P28.A04.003	Recuperatore di calore per vasche di refrigerazione del latte, con serbatoio per l'accumulo dell'acqua a pareti coibentate della capacità di 500 l, scambiatore di calore interno a serpentina e pompa di circolazione; in opera, completo della strumentazione d'uso			cad	3.802,74	4.852,29
24.P28.A04.004	Recuperatore di calore per vasche di refrigerazione del latte, con serbatoio per l'accumulo dell'acqua a pareti coibentate della capacità di 750 l, scambiatore di calore interno a serpentina e pompa di circolazione; in opera, completo della strumentazione d'uso			cad	4.803,46	6.129,21
24.P28.A04.005	Recuperatore di calore per vasche di refrigerazione del latte, con serbatoio per l'accumulo dell'acqua a pareti coibentate della capacità di 1.000 l, scambiatore di calore interno a serpentina e pompa di circolazione; in opera, completo della strumentazione d'uso			cad	5.203,74	6.639,98
24.P28.A05	Impianto di mungitura per ovini o caprini
24.P28.A05.001	Impianto di mungitura parallelo in linea bassa per ovini o caprini, per 12 poste e 6 gruppi di mungitura, completo di pompa del vuoto, valvola di regolazione del vuoto, pulsatori elettronici, tubazioni del vuoto e del latte, gruppi di mungitura, misuratori di flusso, gruppo terminale, poste di mungitura complete di rastrelliere autocatturanti e mangiatoie in acciaio inox; in opera, compresi programmatore per il lavaggio dell'impianto, esclusi impianto di alimentazione, allacciamenti idrici ed elettrici e opere murarie			cad	35.025,20	44.692,16
24.P28.A05.002	Impianto di mungitura parallelo in linea bassa per ovini o caprini, per 18 poste e 9 gruppi di mungitura, completo di pompa del vuoto, valvola di regolazione del vuoto, pulsatori elettronici, tubazioni del vuoto e del latte, gruppi di mungitura, misuratori di flusso, gruppo terminale, poste di mungitura complete di rastrelliere autocatturanti e mangiatoie in acciaio inox; in opera, compresi programmatore per il lavaggio dell'impianto, esclusi impianto di alimentazione, allacciamenti idrici ed elettrici e opere murarie			cad	41.029,52	52.353,67
24.P28.A05.003	Impianto di mungitura parallelo in linea bassa per ovini o caprini, per 24 poste e 12 gruppi di mungitura, completo di pompa del vuoto, valvola di regolazione del vuoto, pulsatori elettronici, tubazioni del vuoto e del latte, gruppi di mungitura, misuratori di flusso, gruppo terminale, poste di mungitura complete di rastrelliere autocatturanti e mangiatoie in acciaio inox; in opera, compresi programmatore per il lavaggio dell'impianto, esclusi impianto di alimentazione, allacciamenti idrici ed elettrici e opere murarie			cad	47.033,84	60.015,18
24.P28.A05.004	Impianto di mungitura di tipo trasferibile montato su carrello per ovini e caprini, completo di telaio con bracci di supporto per i gruppi mungitori, ruote in gomma, pompa del vuoto, serbatoio del vuoto, regolatore del vuoto e manometro analogico, pulsatori pneumatici, 4 gruppi di mungitura e terminale in secchi di plastica da 30 l e alimentazione con motore elettrico.			cad	3.002,16	3.830,76
24.P29	Impianti di alimentazione
24.P29.A01	Silos per stoccaggio di mangimi concentrati e cereali
24.P29.A01.001	Silo verticale di vetroresina per lo stoccaggio dei mangimi concentrati, della capacità di 2,0 t, completo di telaio d'acciaio zincato a caldo con tiranti di sostegno, pozzetto di scarico con serranda manuale, scala di salita con gabbia di protezione anticaduta e banda traslucida per indicazione di livello; in opera			cad	1.039,15	1.325,95
24.P29.A01.002	Silo verticale di vetroresina per lo stoccaggio dei mangimi concentrati, della capacità di 3,5 t, completo di telaio d'acciaio zincato a caldo con tiranti di sostegno, pozzetto di scarico con serranda manuale, scala di salita con gabbia di protezione anticaduta e banda traslucida per indicazione di livello; in opera			cad	1.301,88	1.661,20
24.P29.A01.003	Silo verticale di vetroresina per lo stoccaggio dei mangimi concentrati, della capacità di 5 t, completo di telaio d'acciaio zincato a caldo con tiranti di sostegno, pozzetto di scarico con serranda manuale, scala di salita con gabbia di protezione anticaduta e banda traslucida per indicazione di livello; in opera			cad	1.439,12	1.836,32
24.P29.A01.004	Silo verticale di vetroresina per lo stoccaggio dei mangimi concentrati, della capacità di 6 t, completo di telaio d'acciaio zincato a caldo con tiranti di sostegno, pozzetto di scarico con serranda manuale, scala di salita con gabbia di protezione anticaduta e banda traslucida per indicazione di livello; in opera			cad	1.552,84	1.981,43
24.P29.A01.005	Silo verticale di vetroresina per lo stoccaggio dei mangimi concentrati, della capacità di 7 t, completo di telaio d'acciaio zincato a caldo con tiranti di sostegno, pozzetto di scarico con serranda manuale, scala di salita con gabbia di protezione anticaduta e banda traslucida per indicazione di livello; in opera			cad	1.690,09	2.156,55
24.P29.A01.006	Silo verticale di vetroresina per lo stoccaggio dei mangimi concentrati, della capacità di 9 t, completo di telaio d'acciaio zincato a caldo con tiranti di sostegno, pozzetto di scarico con serranda manuale, scala di salita con gabbia di protezione anticaduta e banda traslucida per indicazione di livello; in opera			cad	1.905,76	2.431,75
24.P29.A01.007	Silo verticale di vetroresina per lo stoccaggio dei mangimi concentrati, della capacità di 10 t, completo di telaio d'acciaio zincato a caldo con tiranti di sostegno, pozzetto di scarico con serranda manuale, scala di salita con gabbia di protezione anticaduta e banda traslucida per indicazione di livello; in opera			cad	2.031,24	2.591,86
24.P29.A01.008	Silo verticale di vetroresina per lo stoccaggio dei mangimi concentrati, della capacità di 12 t, completo di telaio d'acciaio zincato a caldo con tiranti di sostegno, pozzetto di scarico con serranda manuale, scala di salita con gabbia di protezione anticaduta e banda traslucida per indicazione di livello; in opera			cad	2.517,49	3.212,31
24.P29.A01.009	Silo verticale di vetroresina per lo stoccaggio dei mangimi concentrati, della capacità di 14,5 t, completo di telaio d'acciaio zincato a caldo con tiranti di sostegno, pozzetto di scarico con serranda manuale, scala di salita con gabbia di protezione anticaduta e banda traslucida per indicazione di livello; in opera			cad	2.966,87	3.785,72
24.P29.A01.010	Silo verticale di vetroresina per lo stoccaggio dei mangimi concentrati, della capacità di 17,5 t, completo di telaio d'acciaio zincato a caldo con tiranti di sostegno, pozzetto di scarico con serranda manuale, scala di salita con gabbia di protezione anticaduta e banda traslucida per indicazione di livello; in opera			cad	3.537,03	4.513,25
24.P29.A01.011	Silo verticale di vetroresina per lo stoccaggio dei mangimi concentrati, della capacità di 20,5 t, completo di telaio d'acciaio zincato a caldo con tiranti di sostegno, pozzetto di scarico con serranda manuale, scala di salita con gabbia di protezione anticaduta e banda traslucida per indicazione di livello; in opera			cad	4.211,49	5.373,87
24.P29.A01.012	Silo per stoccaggio cereali per capacità complessiva fino a m3 500, completo di coclee di carico e scarico, impianto elettrico e di ventilazione, motore elettrico e tutto quello che serve per dare il prodotto finito e funzionante			m³	300,22	383,08
24.P29.A02	Robot per l'avvicinamento automatico del foraggio
24.P29.A02.001	Robot per l'avvicinamento automatico del foraggio nella mangiatoia,funzionante a batterie ricaricabili, dotato di corpo macchina di peso adeguato, bordo spingiforaggio, ruote motrici e ruote sterzanti, sistema di sicurezza con blocco macchina nel caso di urto, cicalino di avvertimento, completo di stazione per caricamento batterie e software per memorizzazione percorsi.			cad	20.872,91	26.633,84
24.P29.A03	Macchina per la distribuzione della paglia
24.P29.A03.001	Macchina distribuzione paglia costituito da cassone con telaio d'acciaio zincato, con dispositivi interni di avanzamento paglia e scarico laterale da entrambi i lati. Motorizzata con motore diesel o elettrico da 24 kw			a corpo	19.998,00	25.517,45
24.P29.A04	Cucina per la preparazione dell'alimento in forma liquida, completa di vasca di preparazione, pompa di distribuzione e quanto necessario per il funzionamento; in opera, con potenzialità fino a 3.000 suini:
24.P29.A04.001		impianto a funzionamento manuale		cad	19.998,00	25.517,45
24.P29.A04.002		impianto computerizzato vasca singola, preparazione per settori		cad	24.997,50	31.896,81
24.P29.A04.003		impianto computerizzato due vasche, preparazione per settori		cad	39.996,00	51.034,90
24.P29.A04.004		impianto computerizzato, preparazione in continuo		cad	39.996,00	51.034,90
24.P29.A05	Serbatoi per lo stoccaggio del siero
24.P29.A05.001	Serbatoio di vetroresina per lo stoccaggio del siero, della capacità di 20.000 l; in opera.			cad	14.010,08	17.876,86
24.P29.A05.002	Serbatoio a botte d'acciaio inox AISI 304 per lo stoccaggio del siero della capacità di 3.000 l, completo di piedi di sostegno e passo d'uomo del diametro di 40 mm; in opera			cad	5.003,60	6.384,59
24.P29.A05.003	Serbatoio a botte d'acciaio inox AISI 304 per lo stoccaggio del siero della capacità di 5.000 l, completo di piedi di sostegno e passo d'uomo del diametro di 40 mm; in opera			cad	8.005,76	10.215,35
24.P29.A06	Pompa e linea per la distribuzione di alimenti liquidi ai suini
24.P29.A06.001	Pompa centrifuga per la distribuzione dell'alimento in forma liquida ai suini, costituita da gruppo premontato su basamento di ghisa, giranti d'acciaio inox e raccordi d'acciaio inox diametro 2"1/2; in opera, con potenza di 5,6 kW			cad	2.501,80	3.192,30
24.P29.A06.002	Linea principale per la distribuzione dell'alimento in forma liquida ai suini, costituita da tubazione d'acciaio inox diametro 2" e spessore di 1,5 mm; in opera, compresi supporti d'acciaio zincato e viteria			m	80,06	102,15
24.P29.A07	Elettrovalvola
24.P29.A07.001	Elettrovalvola a 24 V premontata in gruppo con supporto d'acciaio inox, completa di comando manuale, valvola pneumatica d'acciao inox normalmente aperta tipo FA diametro 1"1/2, con membrana antiacido e resistenza meccanica fino a 20 bar, calata d'acciaio inox diametro 1"1/2, supporto d'acciaio zincato a caldo e, nel truogolo, dispositivo antispruzzo d'acciaio inox; in opera			cad	220,16	280,92
24.P29.A08	Impianti per la distribuzione di alimenti secchi ai suini
24.P29.A08.001	Impianto per la distribuzione dell'alimento secco alle scrofe (con potenzialità massima di 200 scrofe), costituito da gruppo di traino, tubazione d'acciaio zincato diametro 60 mm, sistema di trasporto a fune d'acciaio con dischi di nylon, dosatori volumetrici di PVC con capacità di 3 kg e con serranda di esclusione, apribili simultaneamente sulla fila, e calate di plastica o in lamiera zincata a caldo; in opera			capo	400,29	510,77
24.P29.A08.002	Impianto per la distribuzione dell'alimento secco ad libitum a suinetti svezzati o a magroni (con potenzialità massima di 2.000 suini), costituito da gruppo di traino, tubazione d'acciaio zincato diametro 60 mm, sistema di trasporto a fune d'acciaio con dischi di nylon, giunti di scarico con serranda di esclusione e calate telescopiche di plastica o in lamiera zincata a caldo; in opera			capo	80,06	102,15
24.P29.A08.003	Impianto per la distribuzione dell'alimento secco ad libitum a suini da ingrasso (con potenzialità massima di 1.000 suini), costituito da gruppo di traino, tubazione d'acciaio zincato diametro 60 mm, sistema di trasporto a fune d'acciaio con dischi di nylon e dosatori volumetrici di PVC con capacità di 30 kg per distribuzione a terra; in opera			capo	60,04	76,62
24.P29.A09	Linea di trasporto per alimento secco per suini, costituita da tubazione d'acciaio zincato o PVC diametro 60 mm e trasportatore a fune d'acciaio con dischi di nylon (rosario), completa di gruppo di traino e collegamento al silo; in opera, compresi sostegni per la linea, esclusi allacciamenti elettrici:
24.P29.A09.001		linea di distribuzione completa		m	58,04	74,06
24.P29.A09.002		raccordo angolare con puleggia		cad	170,12	217,08
24.P29.A09.003		gruppo di traino da 1,5-2 kW e innesto silo		cad	2.601,87	3.319,99
24.P29.A09.004		impianto a fune per apertura simultanea dei dosatori		m	25,02	31,92
24.P29.A10	Dosatore volumetrico di plastica per alimentazione a secco razionata per suini; in opera, compresa calata di plastica. Con capacità:
24.P29.A10.001		di 6 l		cad	65,05	83,00
24.P29.A10.002		di 8 l		cad	70,05	89,38
24.P29.A10.003		di 10 l		cad	75,05	95,77
24.P29.A10.004		di 40 l senza calata		cad	90,06	114,92
24.P29.A10.005		di 60 l senza calata		cad	100,07	127,69
24.P29.A11	Giunto di scarico per distribuzione di mangime secco ai suini
24.P29.A11.001	Giunto di scarico con serranda di esclusione per distribuzione ad libitum di mangime secco ai suini; in opera, compresa calata telescopica di plastica			cad	25,02	31,92
24.P29.A12	Impianto per l'alimentazione individuale delle scrofe, costituito da computer per la gestione del razionamento e dei parametri riproduttivi, stampante, stazioni di alimentazione dotate di dispositivi per il riconoscimento del singolo capo e di cancelli di entrata posteriore e uscita laterale, eventuale meccanismo deviatore motorizzato per l'isolamento della scrofa in uscita dalla stazione, transponder per ogni capo applicabile nel padiglione auricolare o tramite apposito collare; in opera, esclusi linea di alimentazione, sili di stoccaggio e allacciamenti elettrici:
24.P29.A12.001		computer fino a 1.000 capi, stampante e programmi		cad	8.005,76	10.215,35
24.P29.A12.002		stazione di alimentazione		cad	21.015,12	26.815,29
24.P29.A12.003		deviatore motorizzato per cattura		cad	2.501,80	3.192,30
24.P29.A12.004		transponder a collare		cad	45,03	57,46
24.P29.A12.005		transponder auricolare		cad	25,02	31,92
24.P29.A13	Alimentatore a tramoggia per ovini e caprini
24.P29.A13.001	Alimentatore a tramoggia d'acciaio zincato per ovini e caprini, della lunghezza di 2 m, regolabile in altezza, per mangime pellettato, con capacità di 150 kg circa			cad	299,97	382,76
24.P30	Attrezzatura per l'apicoltura
24.P30.A01	Arnie da nomadismo
24.P30.A01.001	Arnia da nomadismo a cubo verniciata completa di: telaini, ferramenta varia, fondo antivarroa, coprifavo con disco a 4 posizioni, coperchio, diaframma			cad	91,38	116,60
24.P31	Strutture e impianti destinati al ricovero degli animali
24.P31.A01	Capannoni e coperture
24.P31.A01.001	Capannone chiuso su 4 lati, non coibentato, compresi portoni e finestre, intonaco interno ed esterno, battuto di cemento. Altezza interna minima secondo le disposizioni vigenti			m²	273,98	349,60
	Le dimensioni vanno computate a filo muri perimetrali
24.P31.A01.002	Capannone di cui alla voce 24.P31.A01.001, coibentato secondo le disposizioni vigenti			m²	300,82	383,85
24.P31.A01.003	Tettoia chiusa su 3 lati, compreso pavimento battuto in cemento, altezza interna minima m 3, Finito, in opera. Escluso impianti vari.			m²	202,97	259,00
	Prezzi per superfici fino a 300 m². Per superfici superiori a 300 m², per la frazione in eccesso, si applica una riduzione del 10%; le dimensioni vanno computate a filo muri perimetrali
24.P31.A02	Strutture prefabbricate per ricovero animali
24.P31.A02.001	Struttura prefabbricata in calcestruzzo, di qualsiasi luce, compresi i plinti, la copertura ad 1 o 2 falde senza coibentazione, in opera. Escluso impianti vari.			m²	161,64	206,25
	Prezzi per superfici fino a 300 m². Per superfici superiori a 300 m², per la frazione in eccesso, si applica una riduzione del 10%. Le dimensioni vanno computate secondo la proiezione orizzontale compresa la gronda.
24.P31.A02.002	Struttura prefabbricata in ferro zincato, di qualsiasi luce, compresi i plinti, la copertura a 1 o 2 falde senza coibentazione, in opera. Escluso impianti vari.			m²	149,18	190,36
	Prezzi per superfici fino a 300 m². Per superfici superiori a 300 m², per la frazione in eccesso, si applica una riduzione del 10%. Le dimensioni vanno computate secondo la proiezione orizzontale compresa la gronda.
24.P31.A02.003	Struttura prefabbricata in ferro, di qualsiasi luce, compresi i plinti, la copertura ad 1 o 2 falde senza coibentazione, in opera. Escluso impianti vari.			m²	137,01	174,82
	Prezzi per superfici fino a 300 m². Per superfici superiori a 300 m², per la frazione in eccesso, si applica una riduzione del 10%. Le dimensioni vanno computate secondo la proiezione orizzontale compresa la gronda.
24.P31.A02.004	Struttura prefabbricata come alla voce 24.P31.A02.002 con architravi. Capriata in legno lamellare (con o senza tiranti). Escluso impianti vari.			m²	184,02	234,82
	Prezzi per superfici fino a 300 m². Per superfici superiori a 300 m², per la frazione in eccesso, si applica una riduzione del 10%. Le dimensioni vanno computate secondo la proiezione orizzontale compresa la gronda.
24.P31.A02.005	Struttura prefabbricata come alla voce 24.P31.A02.002 con architravi. Capriata reticolare in legno massello. Escluso impianti vari.			m²	146,99	187,56
	Prezzi per superfici fino a 300 m². Per superfici superiori a 300 m², per la frazione in eccesso, si applica una riduzione del 10%. Le dimensioni vanno computate secondo la proiezione orizzontale compresa la gronda.
24.P31.A02.006	Finestra 96x114 cm. in opera			cad	480,35	612,92
24.P31.A02.007	Portoni a 2 ante a battente 300x300 cm			m²	419,96	535,87
24.P31.A02.008	Tamponamento laterale in legno coibentato			m²	74,99	95,69
24.P31.A02.009	Canile coperto, costituito da 10 box in linea modulari (2 x 3 m ogni box) serviti da corridoio posteriore lunghezza 1,5 m; con zona notte 2.00x1.00 m e zona giorno 2 x 2 m. Con pareti in pannello bianco grigio spessore 40 mm nella parte perimetrale della struttura e spessore 25 mm nelle pareti interne. Copertura lunghezza 20,04 e profondità 5 m con spiovenza frontale; opere di lattoneria e pluviali compresi			cad	22.254,83	28.397,16
24.P31.A02.010	Box zincato in moduli componibili per recinti comprensivo di porta e tettoia			m²	1.215,61	1.551,12
24.P31.A03	Impianti per strutture per ricovero animali
24.P31.A03.001	Impianto elettrico base per stalle e capannoni adibiti all'allevamento di animali			m²	30,00	38,28
24.P31.A03.002	Impianto idraulico base per stalle e capannoni adibiti all'allevamento di animali			m²	15,00	19,14
24.A34	Fabbricati destinati al ricovero degli animali e locali annessi
24.A34.AS1	Stalle a stabulazione libera
24.A34.AS1.001	Stalla chiusa a stabulazione libera e zona di riposo a lettiera permanente con corsia di alimentazione interna, larghezza minima m 15 e lunghezza fino a 30 m: Capannone chiuso su 4 lati. Zona di riposo a lettiera permanente. Corsia di alimentazione e corsia di foraggiamento interne. Attrezzature, impianto elettrico e idrico inclusi.			m	4.993,43	6.371,61
	Impianto di raccolta e strutture per lo stoccaggio reflui da conteggiarsi a parte.
01.A01.A10.010	Scavo generale, di sbancamento o splateamento a sezione aperta, in terreni sciolti o compatti, fino a 4 m di profondità, eseguito con mezzi meccanici, esclusa la roccia da mina ma compresi i trovanti rocciosi ed i blocchi di muratura fino a 0,50 m³, misurato in sezione effettiva, compreso il carico sugli automezzi, trasporto e sistemazione entro l'area del cantiere	Anche in presenza di acqua fino ad un battente massimo di 20 cm	m³	3,78	90,00
24.P31.A02.002	Struttura prefabbricata in ferro zincato, di qualsiasi luce, compresi i plinti, la copertura a 1 o 2 falde senza coibentazione, in opera. Escluso impianti vari.		m²	149,18	300,00
24.P31.A02.002a	Per superfici superiori a 300 m², per la frazione in eccesso, si applica una riduzione del 10%.		m²	134,26	244,00
01.A04.H10.005	Casserature per strutture in conglomerato cementizio semplice od armato quali muri di sostegno, muri di controripa e simili, compreso il puntellamento ed il disarmo, misurando esclusivamente lo sviluppo delle pareti a contatto dei getti	In legname di qualunque forma	m²	30,38	48,00
01.A04.B15.040	Calcestruzzo per uso non strutturale confezionato a dosaggio con cemento tipo 32,5 R in centrale di betonaggio, diametro massimo nominale dell'aggregato 30 mm, fornito in cantiere. Escluso il getto, la vibrazione, il ponteggio, la cassaforma ed il ferro d'armatura; conteggiati a parte.	Eseguito con 300 kg/m³	m³	94,83	5,55
01.A04.F20.005	Acciaio per calcestruzzo armato ordinario, trafilato a freddo, classe tecnica B450A, saldabile ad alta duttilità, in accordo alla UNI EN 10080 e conforme al D.M. 17/01/2018, disposto in opera secondo gli schemi di esecuzione del progettista strutturista, compreso gli oneri per la sagomatura, la legatura e le eventuali saldature per giunzioni e lo sfrido	In barre raddrizzate ottenute da bobine, nei diametri da 6 mm a 16 mm	kg	1,21	832,50
01.A05.B78.020	Muratura portante eseguita mediante blocchi in laterizio alleggerito porizzato e resistenza al fuoco classe REI 180, legati con giunti di malta per murature del tipo M2. La misurazione è effettuata per una superficie di almeno m² 1	Con blocchi dello spessore di cm 25	m²	68,27	382,10
01.A05.B78.020	a dedurre portoni		m²	68,27	-36,00
24.P31.A02.006	Finestra 96x114 cm. in opera		cad	480,35	12,00
24.P31.A02.007	Portoni a 2 ante a battente 300x300 cm		m²	419,96	36,00
24.P21.A07.002	Rastrelliera a ritti registrabili verticali da 1” ¼, h 150 cm, in opera		m	90,00	30,00
24.P21.A23.005	Abbeveratoio a vasca a livello costante in lamiera d'acciaio inox della lunghezza di 1,5 m, con dispositivo di ribaltamento per pulizia; in opera, compresi galleggiante a elevata portata, valvola sommersa, piletta con coperchio, tubo flessibile, salva abbeveratoio, telaio di sostegno in tubo d'acciaio e allacciamento alla rete idrica		cad	750,54	2,00
24.P31.A03.001	Impianto elettrico base per stalle e capannoni adibiti all'allevamento di animali		m²	30,00	450,00
24.P31.A03.002	Impianto idraulico base per stalle e capannoni adibiti all'allevamento di animali		m²	15,00	450,00
24.A34.AS1.002	Stalla chiusa a stabulazione libera e zona di riposo a lettiera permanente con corsia di alimentazione interna, larghezza minima m 15 e lunghezza oltre 30 m: Capannone chiuso su 4 lati. Zona di riposo a lettiera permanente. Corsia di alimentazione e corsia di foraggiamento interne. Attrezzature, impianto elettrico e idrico inclusi.			m	4.095,87	5.226,33
	Impianto di raccolta e strutture per lo stoccaggio reflui da conteggiarsi a parte.
01.A01.A10.010	Scavo generale, di sbancamento o splateamento a sezione aperta, in terreni sciolti o compatti, fino a 4 m di profondità, eseguito con mezzi meccanici, esclusa la roccia da mina ma compresi i trovanti rocciosi ed i blocchi di muratura fino a 0,50 m³, misurato in sezione effettiva, compreso il carico sugli automezzi, trasporto e sistemazione entro l'area del cantiere	Anche in presenza di acqua fino ad un battente massimo di 20 cm	m³	3,78	90,00
24.P31.A02.002	Struttura prefabbricata in ferro zincato, di qualsiasi luce, compresi i plinti, la copertura a 1 o 2 falde senza coibentazione, in opera. Escluso impianti vari.		m²	149,18	300,00
24.P31.A02.002a	Per superfici superiori a 300 m², per la frazione in eccesso, si applica una riduzione del 10%.		m²	134,26	210,00
01.A04.H10.005	Casserature per strutture in conglomerato cementizio semplice od armato quali muri di sostegno, muri di controripa e simili, compreso il puntellamento ed il disarmo, misurando esclusivamente lo sviluppo delle pareti a contatto dei getti	In legname di qualunque forma	m²	30,38	48,00
01.A04.B15.040	Calcestruzzo per uso non strutturale confezionato a dosaggio con cemento tipo 32,5 R in centrale di betonaggio, diametro massimo nominale dell'aggregato 30 mm, fornito in cantiere. Escluso il getto, la vibrazione, il ponteggio, la cassaforma ed il ferro d'armatura; conteggiati a parte.	Eseguito con 300 kg/m³	m³	94,83	5,55
01.A05.B78.020	Muratura portante eseguita mediante blocchi in laterizio alleggerito porizzato e resistenza al fuoco classe REI 180, legati con giunti di malta per murature del tipo M2. La misurazione è effettuata per una superficie di almeno m² 1	Con blocchi dello spessore di cm 25	m²	68,27	240,00
01.A04.F20.005	Acciaio per calcestruzzo armato ordinario, trafilato a freddo, classe tecnica B450A, saldabile ad alta duttilità, in accordo alla UNI EN 10080 e conforme al D.M. 17/01/2018, disposto in opera secondo gli schemi di esecuzione del progettista strutturista, compreso gli oneri per la sagomatura, la legatura e le eventuali saldature per giunzioni e lo sfrido	In barre raddrizzate ottenute da bobine, nei diametri da 6 mm a 16 mm	kg	1,21	832,50
24.P31.A02.006	Finestra 96x114 cm. in opera		cad	480,35	12,00
24.P21.A07.002	Rastrelliera a ritti registrabili verticali da 1” ¼, h 150 cm, in opera		m	90,00	30,00
24.P21.A23.005	Abbeveratoio a vasca a livello costante in lamiera d'acciaio inox della lunghezza di 1,5 m, con dispositivo di ribaltamento per pulizia; in opera, compresi galleggiante a elevata portata, valvola sommersa, piletta con coperchio, tubo flessibile, salva abbeveratoio, telaio di sostegno in tubo d'acciaio e allacciamento alla rete idrica		cad	750,54	2,00
24.P31.A03.001	Impianto elettrico base per stalle e capannoni adibiti all'allevamento di animali		m²	30,00	450,00
24.P31.A03.002	Impianto idraulico base per stalle e capannoni adibiti all'allevamento di animali		m²	15,00	450,00
24.A34.AS1.003	Stalla chiusa a stabulazione libera e zona di riposo a cuccette con corsia di alimentazione interna: Capannone chiuso su 4 lati. Zona di riposo a cuccette. Corsia di alimentazione e corsia di foraggiamento interne. Attrezzature, impianto elettrico e idrico inclusi.			m	4.620,94	5.896,32
	Impianto di raccolta e strutture per lo stoccaggio reflui da conteggiarsi a parte.
01.A01.A10.010	Scavo generale, di sbancamento o splateamento a sezione aperta, in terreni sciolti o compatti, fino a 4 m di profondità, eseguito con mezzi meccanici, esclusa la roccia da mina ma compresi i trovanti rocciosi ed i blocchi di muratura fino a 0,50 m³, misurato in sezione effettiva, compreso il carico sugli automezzi, trasporto e sistemazione entro l'area del cantiere	Anche in presenza di acqua fino ad un battente massimo di 20 cm	m³	3,78	102,00
24.P31.A02.002	Struttura prefabbricata in ferro zincato, di qualsiasi luce, compresi i plinti, la copertura a 1 o 2 falde senza coibentazione, in opera. Escluso impianti vari.		m²	149,18	300,00
24.P31.A02.002a	Per superfici superiori a 300 m², per la frazione in eccesso, si applica una riduzione del 10%.		m²	134,26	308,00
01.A04.H10.005	Casserature per strutture in conglomerato cementizio semplice od armato quali muri di sostegno, muri di controripa e simili, compreso il puntellamento ed il disarmo, misurando esclusivamente lo sviluppo delle pareti a contatto dei getti	In legname di qualunque forma	m²	30,38	30,00
01.A04.B15.040	Calcestruzzo per uso non strutturale confezionato a dosaggio con cemento tipo 32,5 R in centrale di betonaggio, diametro massimo nominale dell'aggregato 30 mm, fornito in cantiere. Escluso il getto, la vibrazione, il ponteggio, la cassaforma ed il ferro d'armatura; conteggiati a parte.	Eseguito con 300 kg/m³	m³	94,83	3,75
01.A04.F20.005	Acciaio per calcestruzzo armato ordinario, trafilato a freddo, classe tecnica B450A, saldabile ad alta duttilità, in accordo alla UNI EN 10080 e conforme al D.M. 17/01/2018, disposto in opera secondo gli schemi di esecuzione del progettista strutturista, compreso gli oneri per la sagomatura, la legatura e le eventuali saldature per giunzioni e lo sfrido	In barre raddrizzate ottenute da bobine, nei diametri da 6 mm a 16 mm	kg	1,21	562,50
01.A05.B78.020	Muratura portante eseguita mediante blocchi in laterizio alleggerito porizzato e resistenza al fuoco classe REI 180, legati con giunti di malta per murature del tipo M2. La misurazione è effettuata per una superficie di almeno m² 1	Con blocchi dello spessore di cm 25	m²	68,27	405,00
01.A05.B78.020	a dedurre portoni		m²	68,27	-36,00
24.P31.A02.006	Finestra 96x114 cm. in opera		cad	480,35	12,00
24.P31.A02.007	Portoni a 2 ante a battente 300x300 cm		m²	419,96	36,00
24.P21.A07.002	Rastrelliera a ritti registrabili verticali da 1” ¼, h 150 cm, in opera		m	90,00	30,00
24.P21.A23.005	Abbeveratoio a vasca a livello costante in lamiera d'acciaio inox della lunghezza di 1,5 m, con dispositivo di ribaltamento per pulizia; in opera, compresi galleggiante a elevata portata, valvola sommersa, piletta con coperchio, tubo flessibile, salva abbeveratoio, telaio di sostegno in tubo d'acciaio e allacciamento alla rete idrica		cad	750,54	2,00
24.P21.A01.001	Cuccetta interna con basamento in cemento per paglia, completa di bandiera da Ø 2” e tubo educatore da Ø 1” ¼, completa, in opera (vuota)		cad	130,36	36,00
24.P31.A03.001	Impianto elettrico base per stalle e capannoni adibiti all'allevamento di animali		m²	30,00	510,00
24.P31.A03.002	Impianto idraulico base per stalle e capannoni adibiti all'allevamento di animali		m²	15,00	510,00
24.A34.AS1.004	Stalla chiusa a stabulazione libera a 2 file di box, larghezza minima m 14 e lunghezza fino a 30 m: Capannone chiuso su 4 lati. Box per la stabulazione degli animali a lettiera permanente disposti su due file ai lati della corsia di foraggiamento. Attrezzature, impianto elettrico e idrico inclusi.			m	5.540,75	7.070,00
	Impianto di raccolta e strutture per lo stoccaggio reflui da conteggiarsi a parte.
01.A01.A10.010	Scavo generale, di sbancamento o splateamento a sezione aperta, in terreni sciolti o compatti, fino a 4 m di profondità, eseguito con mezzi meccanici, esclusa la roccia da mina ma compresi i trovanti rocciosi ed i blocchi di muratura fino a 0,50 m³, misurato in sezione effettiva, compreso il carico sugli automezzi, trasporto e sistemazione entro l'area del cantiere	Anche in presenza di acqua fino ad un battente massimo di 20 cm	m³	3,78	84,00
24.P31.A02.002	Struttura prefabbricata in ferro zincato, di qualsiasi luce, compresi i plinti, la copertura a 1 o 2 falde senza coibentazione, in opera. Escluso impianti vari.		m²	149,18	300,00
24.P31.A02.002a	Per superfici superiori a 300 m², per la frazione in eccesso, si applica una riduzione del 10%.		m²	134,26	212,00
01.A04.H10.005	Casserature per strutture in conglomerato cementizio semplice od armato quali muri di sostegno, muri di controripa e simili, compreso il puntellamento ed il disarmo, misurando esclusivamente lo sviluppo delle pareti a contatto dei getti	In legname di qualunque forma	m²	30,38	60,00
01.A04.B15.040	Calcestruzzo per uso non strutturale confezionato a dosaggio con cemento tipo 32,5 R in centrale di betonaggio, diametro massimo nominale dell'aggregato 30 mm, fornito in cantiere. Escluso il getto, la vibrazione, il ponteggio, la cassaforma ed il ferro d'armatura; conteggiati a parte.	Eseguito con 300 kg/m³	m³	94,83	7,50
01.A04.F20.005	Acciaio per calcestruzzo armato ordinario, trafilato a freddo, classe tecnica B450A, saldabile ad alta duttilità, in accordo alla UNI EN 10080 e conforme al D.M. 17/01/2018, disposto in opera secondo gli schemi di esecuzione del progettista strutturista, compreso gli oneri per la sagomatura, la legatura e le eventuali saldature per giunzioni e lo sfrido	In barre raddrizzate ottenute da bobine, nei diametri da 6 mm a 16 mm	kg	1,21	1.125,00
01.A05.B78.020	Muratura portante eseguita mediante blocchi in laterizio alleggerito porizzato e resistenza al fuoco classe REI 180, legati con giunti di malta per murature del tipo M2. La misurazione è effettuata per una superficie di almeno m² 1	Con blocchi dello spessore di cm 25	m²	68,27	369,60
01.A05.B78.020	a dedurre portoni		m²	68,27	-54,00
24.P31.A02.006	Finestra 96x114 cm. in opera		cad	480,35	12,00
24.P31.A02.007	Portoni a 2 ante a battente 300x300 cm		m²	419,96	54,00
24.P21.A09.002	Cancello d'acciaio zincato alto 1,10 m, a 4 linee di tubi saldati a tubi verticali di collegamento per recinti o divisione gruppi bovini, diametro 2", completo di cerniere, spine di chiusura e piantane; in opera		m	110,08	50,00
24.P21.A07.002	Rastrelliera a ritti registrabili verticali da 1” ¼, h 150 cm, in opera		m	90,00	60,00
24.P21.A23.005	Abbeveratoio a vasca a livello costante in lamiera d'acciaio inox della lunghezza di 1,5 m, con dispositivo di ribaltamento per pulizia; in opera, compresi galleggiante a elevata portata, valvola sommersa, piletta con coperchio, tubo flessibile, salva abbeveratoio, telaio di sostegno in tubo d'acciaio e allacciamento alla rete idrica		cad	750,54	12,00
24.P31.A03.001	Impianto elettrico base per stalle e capannoni adibiti all'allevamento di animali		m²	30,00	420,00
24.P31.A03.002	Impianto idraulico base per stalle e capannoni adibiti all'allevamento di animali		m²	15,00	420,00
24.A34.AS1.005	Stalla chiusa a stabulazione libera a 2 file di box, larghezza minima m 14 e lunghezza oltre i 30 m: Capannone chiuso su 4 lati. Box per la stabulazione degli animali a lettiera permanente disposti su due file ai lati della corsia di foraggiamento. Attrezzature, impianto elettrico e idrico inclusi.			m	5.169,51	6.596,30
	Impianto di raccolta e strutture per lo stoccaggio reflui da conteggiarsi a parte.
01.A01.A10.010	Scavo generale, di sbancamento o splateamento a sezione aperta, in terreni sciolti o compatti, fino a 4 m di profondità, eseguito con mezzi meccanici, esclusa la roccia da mina ma compresi i trovanti rocciosi ed i blocchi di muratura fino a 0,50 m³, misurato in sezione effettiva, compreso il carico sugli automezzi, trasporto e sistemazione entro l'area del cantiere	Anche in presenza di acqua fino ad un battente massimo di 20 cm	m³	3,78	84,00
24.P31.A02.002	Struttura prefabbricata in ferro zincato, di qualsiasi luce, compresi i plinti, la copertura a 1 o 2 falde senza coibentazione, in opera. Escluso impianti vari.		m²	149,18	300,00
24.P31.A02.002a	Per superfici superiori a 300 m², per la frazione in eccesso, si applica una riduzione del 10%.		m²	134,26	180,00
01.A04.H10.005	Casserature per strutture in conglomerato cementizio semplice od armato quali muri di sostegno, muri di controripa e simili, compreso il puntellamento ed il disarmo, misurando esclusivamente lo sviluppo delle pareti a contatto dei getti	In legname di qualunque forma	m²	30,38	60,00
01.A04.B15.040	Calcestruzzo per uso non strutturale confezionato a dosaggio con cemento tipo 32,5 R in centrale di betonaggio, diametro massimo nominale dell'aggregato 30 mm, fornito in cantiere. Escluso il getto, la vibrazione, il ponteggio, la cassaforma ed il ferro d'armatura; conteggiati a parte.	Eseguito con 300 kg/m³	m³	94,83	7,50
01.A04.F20.005	Acciaio per calcestruzzo armato ordinario, trafilato a freddo, classe tecnica B450A, saldabile ad alta duttilità, in accordo alla UNI EN 10080 e conforme al D.M. 17/01/2018, disposto in opera secondo gli schemi di esecuzione del progettista strutturista, compreso gli oneri per la sagomatura, la legatura e le eventuali saldature per giunzioni e lo sfrido	In barre raddrizzate ottenute da bobine, nei diametri da 6 mm a 16 mm	kg	1,21	1.125,00
01.A05.B78.020	Muratura portante eseguita mediante blocchi in laterizio alleggerito porizzato e resistenza al fuoco classe REI 180, legati con giunti di malta per murature del tipo M2. La misurazione è effettuata per una superficie di almeno m² 1	Con blocchi dello spessore di cm 25	m²	68,27	240,00
24.P31.A02.006	Finestra 96x114 cm. in opera		cad	480,35	12,00
24.P31.A02.007	Portoni a 2 ante a battente 300x300 cm		m²	419,96	50,00
24.P21.A09.002	Cancello d'acciaio zincato alto 1,10 m, a 4 linee di tubi saldati a tubi verticali di collegamento per recinti o divisione gruppi bovini, diametro 2", completo di cerniere, spine di chiusura e piantane; in opera		m	110,08	50,00
24.P21.A07.002	Rastrelliera a ritti registrabili verticali da 1” ¼, h 150 cm, in opera		m	90,00	60,00
24.P21.A23.005	Abbeveratoio a vasca a livello costante in lamiera d'acciaio inox della lunghezza di 1,5 m, con dispositivo di ribaltamento per pulizia; in opera, compresi galleggiante a elevata portata, valvola sommersa, piletta con coperchio, tubo flessibile, salva abbeveratoio, telaio di sostegno in tubo d'acciaio e allacciamento alla rete idrica		cad	750,54	12,00
24.P31.A03.001	Impianto elettrico base per stalle e capannoni adibiti all'allevamento di animali		m²	30,00	420,00
24.P31.A03.002	Impianto idraulico base per stalle e capannoni adibiti all'allevamento di animali		m²	15,00	420,00
24.A34.AS1.006	Stalla chiusa a stabulazione libera a 1 fila di box, larghezza minima m 8 e lunghezza fino a 20 m: Capannone chiuso su quattro lati. Box per la stabulazione degli animali a lettiera permanente disposti su una fila a fianco della corsia di foraggiamento. Attrezzature, impianto elettrico e idrico inclusi.			m	3.979,74	5.078,15
	Impianto di raccolta e strutture per lo stoccaggio reflui da conteggiarsi a parte.
01.A01.A10.010	Scavo generale, di sbancamento o splateamento a sezione aperta, in terreni sciolti o compatti, fino a 4 m di profondità, eseguito con mezzi meccanici, esclusa la roccia da mina ma compresi i trovanti rocciosi ed i blocchi di muratura fino a 0,50 m³, misurato in sezione effettiva, compreso il carico sugli automezzi, trasporto e sistemazione entro l'area del cantiere	Anche in presenza di acqua fino ad un battente massimo di 20 cm	m³	3,78	32,00
24.P31.A02.002	Struttura prefabbricata in ferro zincato, di qualsiasi luce, compresi i plinti, la copertura a 1 o 2 falde senza coibentazione, in opera. Escluso impianti vari.		m²	149,18	220,00
01.A04.H10.005	Casserature per strutture in conglomerato cementizio semplice od armato quali muri di sostegno, muri di controripa e simili, compreso il puntellamento ed il disarmo, misurando esclusivamente lo sviluppo delle pareti a contatto dei getti	In legname di qualunque forma	m²	30,38	20,00
01.A04.B15.040	Calcestruzzo per uso non strutturale confezionato a dosaggio con cemento tipo 32,5 R in centrale di betonaggio, diametro massimo nominale dell'aggregato 30 mm, fornito in cantiere. Escluso il getto, la vibrazione, il ponteggio, la cassaforma ed il ferro d'armatura; conteggiati a parte.	Eseguito con 300 kg/m³	m³	94,83	2,50
01.A04.F20.005	Acciaio per calcestruzzo armato ordinario, trafilato a freddo, classe tecnica B450A, saldabile ad alta duttilità, in accordo alla UNI EN 10080 e conforme al D.M. 17/01/2018, disposto in opera secondo gli schemi di esecuzione del progettista strutturista, compreso gli oneri per la sagomatura, la legatura e le eventuali saldature per giunzioni e lo sfrido	In barre raddrizzate ottenute da bobine, nei diametri da 6 mm a 16 mm	kg	1,21	375,00
01.A05.B78.020	Muratura portante eseguita mediante blocchi in laterizio alleggerito porizzato e resistenza al fuoco classe REI 180, legati con giunti di malta per murature del tipo M2. La misurazione è effettuata per una superficie di almeno m² 1	Con blocchi dello spessore di cm 25	m²	68,27	227,50
01.A05.B78.020	a dedurre portoni		m²	68,27	-36,00
24.P31.A02.006	Finestra 96x114 cm. in opera		cad	480,35	8,00
24.P31.A02.007	Portoni a 2 ante a battente 300x300 cm		m²	419,96	36,00
24.P21.A09.002	Cancello d'acciaio zincato alto 1,10 m, a 4 linee di tubi saldati a tubi verticali di collegamento per recinti o divisione gruppi bovini, diametro 2", completo di cerniere, spine di chiusura e piantane; in opera		m	110,08	12,00
24.P21.A07.002	Rastrelliera a ritti registrabili verticali da 1” ¼, h 150 cm, in opera		m	90,00	20,00
24.P21.A23.005	Abbeveratoio a vasca a livello costante in lamiera d'acciaio inox della lunghezza di 1,5 m, con dispositivo di ribaltamento per pulizia; in opera, compresi galleggiante a elevata portata, valvola sommersa, piletta con coperchio, tubo flessibile, salva abbeveratoio, telaio di sostegno in tubo d'acciaio e allacciamento alla rete idrica		cad	750,54	4,00
24.P31.A03.001	Impianto elettrico base per stalle e capannoni adibiti all'allevamento di animali		m²	30,00	160,00
24.P31.A03.002	Impianto idraulico base per stalle e capannoni adibiti all'allevamento di animali		m²	15,00	160,00
24.A34.AS1.007	Stalla chiusa a stabulazione libera a 1 fila di box, larghezza minima m 8 e lunghezza oltre 20 m: Capannone chiuso su quattro lati. Box per la stabulazione degli animali a lettiera permanente disposti su una fila a fianco della corsia di foraggiamento. Attrezzature, impianto elettrico e idrico inclusi.			m	2.967,11	3.786,04
	Impianto di raccolta e strutture per lo stoccaggio reflui da conteggiarsi a parte.
01.A01.A10.010	Scavo generale, di sbancamento o splateamento a sezione aperta, in terreni sciolti o compatti, fino a 4 m di profondità, eseguito con mezzi meccanici, esclusa la roccia da mina ma compresi i trovanti rocciosi ed i blocchi di muratura fino a 0,50 m³, misurato in sezione effettiva, compreso il carico sugli automezzi, trasporto e sistemazione entro l'area del cantiere	Anche in presenza di acqua fino ad un battente massimo di 20 cm	m³	3,78	32,00
24.P31.A02.002	Struttura prefabbricata in ferro zincato, di qualsiasi luce, compresi i plinti, la copertura a 1 o 2 falde senza coibentazione, in opera. Escluso impianti vari.		m²	149,18	200,00
01.A04.H10.005	Casserature per strutture in conglomerato cementizio semplice od armato quali muri di sostegno, muri di controripa e simili, compreso il puntellamento ed il disarmo, misurando esclusivamente lo sviluppo delle pareti a contatto dei getti	In legname di qualunque forma	m²	30,38	20,00
01.A04.B15.040	Calcestruzzo per uso non strutturale confezionato a dosaggio con cemento tipo 32,5 R in centrale di betonaggio, diametro massimo nominale dell'aggregato 30 mm, fornito in cantiere. Escluso il getto, la vibrazione, il ponteggio, la cassaforma ed il ferro d'armatura; conteggiati a parte.	Eseguito con 300 kg/m³	m³	94,83	2,50
01.A04.F20.005	Acciaio per calcestruzzo armato ordinario, trafilato a freddo, classe tecnica B450A, saldabile ad alta duttilità, in accordo alla UNI EN 10080 e conforme al D.M. 17/01/2018, disposto in opera secondo gli schemi di esecuzione del progettista strutturista, compreso gli oneri per la sagomatura, la legatura e le eventuali saldature per giunzioni e lo sfrido	In barre raddrizzate ottenute da bobine, nei diametri da 6 mm a 16 mm	kg	1,21	375,00
01.A05.B78.020	Muratura portante eseguita mediante blocchi in laterizio alleggerito porizzato e resistenza al fuoco classe REI 180, legati con giunti di malta per murature del tipo M2. La misurazione è effettuata per una superficie di almeno m² 1	Con blocchi dello spessore di cm 25	m²	68,27	160,00
24.P31.A02.006	Finestra 96x114 cm. in opera		cad	480,35	8,00
24.P21.A09.002	Cancello d'acciaio zincato alto 1,10 m, a 4 linee di tubi saldati a tubi verticali di collegamento per recinti o divisione gruppi bovini, diametro 2", completo di cerniere, spine di chiusura e piantane; in opera		m	110,08	12,00
24.P21.A07.002	Rastrelliera a ritti registrabili verticali da 1” ¼, h 150 cm, in opera		m	90,00	20,00
24.P21.A23.005	Abbeveratoio a vasca a livello costante in lamiera d'acciaio inox della lunghezza di 1,5 m, con dispositivo di ribaltamento per pulizia; in opera, compresi galleggiante a elevata portata, valvola sommersa, piletta con coperchio, tubo flessibile, salva abbeveratoio, telaio di sostegno in tubo d'acciaio e allacciamento alla rete idrica		cad	750,54	4,00
24.P31.A03.001	Impianto elettrico base per stalle e capannoni adibiti all'allevamento di animali		m²	30,00	160,00
24.P31.A03.002	Impianto idraulico base per stalle e capannoni adibiti all'allevamento di animali		m²	15,00	160,00
24.A34.AS1.008	Stalla aperta a stabulazione libera e zona di riposo a lettiera permanente con corsia di alimentazione interna, larghezza minima m 15 e lunghezza fino a 30 m: Capannone chiuso su 4 lati. Zona di riposo a lettiera permanente. Corsia di alimentazione e corsia di foraggiamento interne. Attrezzature, impianto elettrico e idrico inclusi.			m	3.693,22	4.712,55
	Impianto di raccolta e strutture per lo stoccaggio reflui da conteggiarsi a parte.
01.A01.A10.010	Scavo generale, di sbancamento o splateamento a sezione aperta, in terreni sciolti o compatti, fino a 4 m di profondità, eseguito con mezzi meccanici, esclusa la roccia da mina ma compresi i trovanti rocciosi ed i blocchi di muratura fino a 0,50 m³, misurato in sezione effettiva, compreso il carico sugli automezzi, trasporto e sistemazione entro l'area del cantiere	Anche in presenza di acqua fino ad un battente massimo di 20 cm	m³	3,78	90,00
24.P31.A02.002	Struttura prefabbricata in ferro zincato, di qualsiasi luce, compresi i plinti, la copertura a 1 o 2 falde senza coibentazione, in opera. Escluso impianti vari.		m²	149,18	300,00
24.P31.A02.002a	Per superfici superiori a 300 m², per la frazione in eccesso, si applica una riduzione del 10%.		m²	134,26	244,00
01.A04.H10.005	Casserature per strutture in conglomerato cementizio semplice od armato quali muri di sostegno, muri di controripa e simili, compreso il puntellamento ed il disarmo, misurando esclusivamente lo sviluppo delle pareti a contatto dei getti	In legname di qualunque forma	m²	30,38	48,00
01.A04.B15.040	Calcestruzzo per uso non strutturale confezionato a dosaggio con cemento tipo 32,5 R in centrale di betonaggio, diametro massimo nominale dell'aggregato 30 mm, fornito in cantiere. Escluso il getto, la vibrazione, il ponteggio, la cassaforma ed il ferro d'armatura; conteggiati a parte.	Eseguito con 300 kg/m³	m³	94,83	5,55
01.A04.F20.005	Acciaio per calcestruzzo armato ordinario, trafilato a freddo, classe tecnica B450A, saldabile ad alta duttilità, in accordo alla UNI EN 10080 e conforme al D.M. 17/01/2018, disposto in opera secondo gli schemi di esecuzione del progettista strutturista, compreso gli oneri per la sagomatura, la legatura e le eventuali saldature per giunzioni e lo sfrido	In barre raddrizzate ottenute da bobine, nei diametri da 6 mm a 16 mm	kg	1,21	832,50
24.P21.A09.002	Cancello d'acciaio zincato alto 1,10 m, a 4 linee di tubi saldati a tubi verticali di collegamento per recinti o divisione gruppi bovini, diametro 2", completo di cerniere, spine di chiusura e piantane; in opera		m	110,08	50,00
24.P21.A07.002	Rastrelliera a ritti registrabili verticali da 1” ¼, h 150 cm, in opera		m	90,00	30,00
24.P21.A23.005	Abbeveratoio a vasca a livello costante in lamiera d'acciaio inox della lunghezza di 1,5 m, con dispositivo di ribaltamento per pulizia; in opera, compresi galleggiante a elevata portata, valvola sommersa, piletta con coperchio, tubo flessibile, salva abbeveratoio, telaio di sostegno in tubo d'acciaio e allacciamento alla rete idrica		cad	750,54	2,00
24.P31.A03.001	Impianto elettrico base per stalle e capannoni adibiti all'allevamento di animali		m²	30,00	450,00
24.P31.A03.002	Impianto idraulico base per stalle e capannoni adibiti all'allevamento di animali		m²	15,00	450,00
24.A34.AS1.009	Stalla aperta a stabulazione libera e zona di riposo a lettiera permanente con corsia di alimentazione interna, larghezza minima m 15 e lunghezza oltre 30 m: Capannone chiuso su 4 lati. Zona di riposo a lettiera permanente. Corsia di alimentazione e corsia di foraggiamento interne. Attrezzature, impianto elettrico e idrico inclusi.			m	3.541,06	4.518,39
	Impianto di raccolta e strutture per lo stoccaggio reflui da conteggiarsi a parte.
01.A01.A10.010	Scavo generale, di sbancamento o splateamento a sezione aperta, in terreni sciolti o compatti, fino a 4 m di profondità, eseguito con mezzi meccanici, esclusa la roccia da mina ma compresi i trovanti rocciosi ed i blocchi di muratura fino a 0,50 m³, misurato in sezione effettiva, compreso il carico sugli automezzi, trasporto e sistemazione entro l'area del cantiere	Anche in presenza di acqua fino ad un battente massimo di 20 cm	m³	3,78	90,00
24.P31.A02.002	Struttura prefabbricata in ferro zincato, di qualsiasi luce, compresi i plinti, la copertura a 1 o 2 falde senza coibentazione, in opera. Escluso impianti vari.		m²	149,18	300,00
24.P31.A02.002a	Per superfici superiori a 300 m², per la frazione in eccesso, si applica una riduzione del 10%.		m²	134,26	210,00
01.A04.H10.005	Casserature per strutture in conglomerato cementizio semplice od armato quali muri di sostegno, muri di controripa e simili, compreso il puntellamento ed il disarmo, misurando esclusivamente lo sviluppo delle pareti a contatto dei getti	In legname di qualunque forma	m²	30,38	48,00
01.A04.B15.040	Calcestruzzo per uso non strutturale confezionato a dosaggio con cemento tipo 32,5 R in centrale di betonaggio, diametro massimo nominale dell'aggregato 30 mm, fornito in cantiere. Escluso il getto, la vibrazione, il ponteggio, la cassaforma ed il ferro d'armatura; conteggiati a parte.	Eseguito con 300 kg/m³	m³	94,83	5,55
01.A04.F20.005	Acciaio per calcestruzzo armato ordinario, trafilato a freddo, classe tecnica B450A, saldabile ad alta duttilità, in accordo alla UNI EN 10080 e conforme al D.M. 17/01/2018, disposto in opera secondo gli schemi di esecuzione del progettista strutturista, compreso gli oneri per la sagomatura, la legatura e le eventuali saldature per giunzioni e lo sfrido	In barre raddrizzate ottenute da bobine, nei diametri da 6 mm a 16 mm	kg	1,21	832,50
24.P21.A09.002	Cancello d'acciaio zincato alto 1,10 m, a 4 linee di tubi saldati a tubi verticali di collegamento per recinti o divisione gruppi bovini, diametro 2", completo di cerniere, spine di chiusura e piantane; in opera		m	110,08	50,00
24.P21.A07.002	Rastrelliera a ritti registrabili verticali da 1” ¼, h 150 cm, in opera		m	90,00	30,00
24.P21.A23.005	Abbeveratoio a vasca a livello costante in lamiera d'acciaio inox della lunghezza di 1,5 m, con dispositivo di ribaltamento per pulizia; in opera, compresi galleggiante a elevata portata, valvola sommersa, piletta con coperchio, tubo flessibile, salva abbeveratoio, telaio di sostegno in tubo d'acciaio e allacciamento alla rete idrica		cad	750,54	2,00
24.P31.A03.001	Impianto elettrico base per stalle e capannoni adibiti all'allevamento di animali		m²	30,00	450,00
24.P31.A03.002	Impianto idraulico base per stalle e capannoni adibiti all'allevamento di animali		m²	15,00	450,00
24.A34.AS1.010	Stalla aperta a stabulazione libera e zona di riposo a cuccette con corsia di alimentazione interna: Capannone chiuso su 4 lati. Zona di riposo a cuccette. Corsia di alimentazione e corsia di foraggiamento interne. Attrezzature, impianto elettrico e idrico inclusi.			m	3.494,01	4.458,35
	Impianto di raccolta e strutture per lo stoccaggio reflui da conteggiarsi a parte.
01.A01.A10.010	Scavo generale, di sbancamento o splateamento a sezione aperta, in terreni sciolti o compatti, fino a 4 m di profondità, eseguito con mezzi meccanici, esclusa la roccia da mina ma compresi i trovanti rocciosi ed i blocchi di muratura fino a 0,50 m³, misurato in sezione effettiva, compreso il carico sugli automezzi, trasporto e sistemazione entro l'area del cantiere	Anche in presenza di acqua fino ad un battente massimo di 20 cm	m³	3,78	102,00
24.P31.A02.002	Struttura prefabbricata in ferro zincato, di qualsiasi luce, compresi i plinti, la copertura a 1 o 2 falde senza coibentazione, in opera. Escluso impianti vari.		m²	149,18	300,00
24.P31.A02.002a	Per superfici superiori a 300 m², per la frazione in eccesso, si applica una riduzione del 10%.		m²	134,26	308,00
01.A04.H10.005	Casserature per strutture in conglomerato cementizio semplice od armato quali muri di sostegno, muri di controripa e simili, compreso il puntellamento ed il disarmo, misurando esclusivamente lo sviluppo delle pareti a contatto dei getti	In legname di qualunque forma	m²	30,38	30,00
01.A04.B15.040	Calcestruzzo per uso non strutturale confezionato a dosaggio con cemento tipo 32,5 R in centrale di betonaggio, diametro massimo nominale dell'aggregato 30 mm, fornito in cantiere. Escluso il getto, la vibrazione, il ponteggio, la cassaforma ed il ferro d'armatura; conteggiati a parte.	Eseguito con 300 kg/m³	m³	94,83	3,75
01.A04.F20.005	Acciaio per calcestruzzo armato ordinario, trafilato a freddo, classe tecnica B450A, saldabile ad alta duttilità, in accordo alla UNI EN 10080 e conforme al D.M. 17/01/2018, disposto in opera secondo gli schemi di esecuzione del progettista strutturista, compreso gli oneri per la sagomatura, la legatura e le eventuali saldature per giunzioni e lo sfrido	In barre raddrizzate ottenute da bobine, nei diametri da 6 mm a 16 mm	kg	1,21	562,50
24.P21.A09.002	Cancello d'acciaio zincato alto 1,10 m, a 4 linee di tubi saldati a tubi verticali di collegamento per recinti o divisione gruppi bovini, diametro 2", completo di cerniere, spine di chiusura e piantane; in opera		m	110,08	50,00
24.P21.A07.002	Rastrelliera a ritti registrabili verticali da 1” ¼, h 150 cm, in opera		m	90,00	30,00
24.P21.A23.005	Abbeveratoio a vasca a livello costante in lamiera d'acciaio inox della lunghezza di 1,5 m, con dispositivo di ribaltamento per pulizia; in opera, compresi galleggiante a elevata portata, valvola sommersa, piletta con coperchio, tubo flessibile, salva abbeveratoio, telaio di sostegno in tubo d'acciaio e allacciamento alla rete idrica		cad	750,54	2,00
24.P21.A01.001	Cuccetta interna con basamento in cemento per paglia, completa di bandiera da Ø 2” e tubo educatore da Ø 1” ¼, completa, in opera (vuota)		cad	130,36	36,00
24.P31.A03.001	Impianto elettrico base per stalle e capannoni adibiti all'allevamento di animali		m²	30,00	510,00
24.P31.A03.002	Impianto idraulico base per stalle e capannoni adibiti all'allevamento di animali		m²	15,00	510,00
24.A34.AS1.011	Stalla aperta a stabulazione libera a 2 file di box, larghezza minima m 14 e lunghezza fino a 30 m: Capannone chiuso su 4 lati. Box per la stabulazione degli animali a lettiera permanente disposti su due file ai lati della corsia di foraggiamento. Attrezzature, impianto elettrico e idrico inclusi.			m	4.168,06	5.318,44
	Impianto di raccolta e strutture per lo stoccaggio reflui da conteggiarsi a parte.
01.A01.A10.010	Scavo generale, di sbancamento o splateamento a sezione aperta, in terreni sciolti o compatti, fino a 4 m di profondità, eseguito con mezzi meccanici, esclusa la roccia da mina ma compresi i trovanti rocciosi ed i blocchi di muratura fino a 0,50 m³, misurato in sezione effettiva, compreso il carico sugli automezzi, trasporto e sistemazione entro l'area del cantiere	Anche in presenza di acqua fino ad un battente massimo di 20 cm	m³	3,78	84,00
24.P31.A02.002	Struttura prefabbricata in ferro zincato, di qualsiasi luce, compresi i plinti, la copertura a 1 o 2 falde senza coibentazione, in opera. Escluso impianti vari.		m²	149,18	300,00
24.P31.A02.002a	Per superfici superiori a 300 m², per la frazione in eccesso, si applica una riduzione del 10%.		m²	134,26	212,00
01.A04.H10.005	Casserature per strutture in conglomerato cementizio semplice od armato quali muri di sostegno, muri di controripa e simili, compreso il puntellamento ed il disarmo, misurando esclusivamente lo sviluppo delle pareti a contatto dei getti	In legname di qualunque forma	m²	30,38	60,00
01.A04.B15.040	Calcestruzzo per uso non strutturale confezionato a dosaggio con cemento tipo 32,5 R in centrale di betonaggio, diametro massimo nominale dell'aggregato 30 mm, fornito in cantiere. Escluso il getto, la vibrazione, il ponteggio, la cassaforma ed il ferro d'armatura; conteggiati a parte.	Eseguito con 300 kg/m³	m³	94,83	7,50
01.A04.F20.005	Acciaio per calcestruzzo armato ordinario, trafilato a freddo, classe tecnica B450A, saldabile ad alta duttilità, in accordo alla UNI EN 10080 e conforme al D.M. 17/01/2018, disposto in opera secondo gli schemi di esecuzione del progettista strutturista, compreso gli oneri per la sagomatura, la legatura e le eventuali saldature per giunzioni e lo sfrido	In barre raddrizzate ottenute da bobine, nei diametri da 6 mm a 16 mm	kg	1,21	1.125,00
24.P21.A09.002	Cancello d'acciaio zincato alto 1,10 m, a 4 linee di tubi saldati a tubi verticali di collegamento per recinti o divisione gruppi bovini, diametro 2", completo di cerniere, spine di chiusura e piantane; in opera		m	110,08	130,00
24.P21.A07.002	Rastrelliera a ritti registrabili verticali da 1” ¼, h 150 cm, in opera		m	90,00	60,00
24.P21.A23.005	Abbeveratoio a vasca a livello costante in lamiera d'acciaio inox della lunghezza di 1,5 m, con dispositivo di ribaltamento per pulizia; in opera, compresi galleggiante a elevata portata, valvola sommersa, piletta con coperchio, tubo flessibile, salva abbeveratoio, telaio di sostegno in tubo d'acciaio e allacciamento alla rete idrica		cad	750,54	12,00
24.P31.A03.001	Impianto elettrico base per stalle e capannoni adibiti all'allevamento di animali		m²	30,00	420,00
24.P31.A03.002	Impianto idraulico base per stalle e capannoni adibiti all'allevamento di animali		m²	15,00	420,00
24.A34.AS1.012	Stalla aperta a stabulazione libera a 2 file di box, larghezza minima m 14 e lunghezza oltre i 30 m: Capannone chiuso su 4 lati. Box per la stabulazione degli animali a lettiera permanente disposti su due file ai lati della corsia di foraggiamento. Attrezzature, impianto elettrico e idrico inclusi.			m	4.024,84	5.135,70
	Impianto di raccolta e strutture per lo stoccaggio reflui da conteggiarsi a parte.
01.A01.A10.010	Scavo generale, di sbancamento o splateamento a sezione aperta, in terreni sciolti o compatti, fino a 4 m di profondità, eseguito con mezzi meccanici, esclusa la roccia da mina ma compresi i trovanti rocciosi ed i blocchi di muratura fino a 0,50 m³, misurato in sezione effettiva, compreso il carico sugli automezzi, trasporto e sistemazione entro l'area del cantiere	Anche in presenza di acqua fino ad un battente massimo di 20 cm	m³	3,78	84,00
24.P31.A02.002	Struttura prefabbricata in ferro zincato, di qualsiasi luce, compresi i plinti, la copertura a 1 o 2 falde senza coibentazione, in opera. Escluso impianti vari.		m²	149,18	300,00
24.P31.A02.002a	Per superfici superiori a 300 m², per la frazione in eccesso, si applica una riduzione del 10%.		m²	134,26	180,00
01.A04.H10.005	Casserature per strutture in conglomerato cementizio semplice od armato quali muri di sostegno, muri di controripa e simili, compreso il puntellamento ed il disarmo, misurando esclusivamente lo sviluppo delle pareti a contatto dei getti	In legname di qualunque forma	m²	30,38	60,00
01.A04.B15.040	Calcestruzzo per uso non strutturale confezionato a dosaggio con cemento tipo 32,5 R in centrale di betonaggio, diametro massimo nominale dell'aggregato 30 mm, fornito in cantiere. Escluso il getto, la vibrazione, il ponteggio, la cassaforma ed il ferro d'armatura; conteggiati a parte.	Eseguito con 300 kg/m³	m³	94,83	7,50
01.A04.F20.005	Acciaio per calcestruzzo armato ordinario, trafilato a freddo, classe tecnica B450A, saldabile ad alta duttilità, in accordo alla UNI EN 10080 e conforme al D.M. 17/01/2018, disposto in opera secondo gli schemi di esecuzione del progettista strutturista, compreso gli oneri per la sagomatura, la legatura e le eventuali saldature per giunzioni e lo sfrido	In barre raddrizzate ottenute da bobine, nei diametri da 6 mm a 16 mm	kg	1,21	1.125,00
24.P21.A09.002	Cancello d'acciaio zincato alto 1,10 m, a 4 linee di tubi saldati a tubi verticali di collegamento per recinti o divisione gruppi bovini, diametro 2", completo di cerniere, spine di chiusura e piantane; in opera		m	110,08	130,00
24.P21.A07.002	Rastrelliera a ritti registrabili verticali da 1” ¼, h 150 cm, in opera		m	90,00	60,00
24.P21.A23.005	Abbeveratoio a vasca a livello costante in lamiera d'acciaio inox della lunghezza di 1,5 m, con dispositivo di ribaltamento per pulizia; in opera, compresi galleggiante a elevata portata, valvola sommersa, piletta con coperchio, tubo flessibile, salva abbeveratoio, telaio di sostegno in tubo d'acciaio e allacciamento alla rete idrica		cad	750,54	12,00
24.P31.A03.001	Impianto elettrico base per stalle e capannoni adibiti all'allevamento di animali		m²	30,00	420,00
24.P31.A03.002	Impianto idraulico base per stalle e capannoni adibiti all'allevamento di animali		m²	15,00	420,00
24.A34.AS1.013	Stalla aperta a stabulazione libera a 1 fila di box, larghezza minima m 8 e lunghezza fino a 20 m: Capannone chiuso su quattro lati. Box per la stabulazione degli animali a lettiera permanente disposti su una fila a fianco della corsia di foraggiamento. Attrezzature, impianto elettrico e idrico inclusi.			m	2.532,12	3.230,99
	Impianto di raccolta e strutture per lo stoccaggio reflui da conteggiarsi a parte.
01.A01.A10.010	Scavo generale, di sbancamento o splateamento a sezione aperta, in terreni sciolti o compatti, fino a 4 m di profondità, eseguito con mezzi meccanici, esclusa la roccia da mina ma compresi i trovanti rocciosi ed i blocchi di muratura fino a 0,50 m³, misurato in sezione effettiva, compreso il carico sugli automezzi, trasporto e sistemazione entro l'area del cantiere	Anche in presenza di acqua fino ad un battente massimo di 20 cm	m³	3,78	32,00
24.P31.A02.002	Struttura prefabbricata in ferro zincato, di qualsiasi luce, compresi i plinti, la copertura a 1 o 2 falde senza coibentazione, in opera. Escluso impianti vari.		m²	149,18	220,00
01.A04.H10.005	Casserature per strutture in conglomerato cementizio semplice od armato quali muri di sostegno, muri di controripa e simili, compreso il puntellamento ed il disarmo, misurando esclusivamente lo sviluppo delle pareti a contatto dei getti	In legname di qualunque forma	m²	30,38	20,00
01.A04.B15.040	Calcestruzzo per uso non strutturale confezionato a dosaggio con cemento tipo 32,5 R in centrale di betonaggio, diametro massimo nominale dell'aggregato 30 mm, fornito in cantiere. Escluso il getto, la vibrazione, il ponteggio, la cassaforma ed il ferro d'armatura; conteggiati a parte.	Eseguito con 300 kg/m³	m³	94,83	2,50
01.A04.F20.005	Acciaio per calcestruzzo armato ordinario, trafilato a freddo, classe tecnica B450A, saldabile ad alta duttilità, in accordo alla UNI EN 10080 e conforme al D.M. 17/01/2018, disposto in opera secondo gli schemi di esecuzione del progettista strutturista, compreso gli oneri per la sagomatura, la legatura e le eventuali saldature per giunzioni e lo sfrido	In barre raddrizzate ottenute da bobine, nei diametri da 6 mm a 16 mm	kg	1,21	375,00
24.P21.A09.002	Cancello d'acciaio zincato alto 1,10 m, a 4 linee di tubi saldati a tubi verticali di collegamento per recinti o divisione gruppi bovini, diametro 2", completo di cerniere, spine di chiusura e piantane; in opera		m	110,08	40,00
24.P21.A07.002	Rastrelliera a ritti registrabili verticali da 1” ¼, h 150 cm, in opera		m	90,00	20,00
24.P21.A23.005	Abbeveratoio a vasca a livello costante in lamiera d'acciaio inox della lunghezza di 1,5 m, con dispositivo di ribaltamento per pulizia; in opera, compresi galleggiante a elevata portata, valvola sommersa, piletta con coperchio, tubo flessibile, salva abbeveratoio, telaio di sostegno in tubo d'acciaio e allacciamento alla rete idrica		cad	750,54	4,00
24.P31.A03.001	Impianto elettrico base per stalle e capannoni adibiti all'allevamento di animali		m²	30,00	160,00
24.P31.A03.002	Impianto idraulico base per stalle e capannoni adibiti all'allevamento di animali		m²	15,00	160,00
24.A34.AS1.014	Stalla aperta a stabulazione libera a 1 fila di box, larghezza minima m 8 e lunghezza oltre 20 m: Capannone chiuso su quattro lati. Box per la stabulazione degli animali a lettiera permanente disposti su una fila a fianco della corsia di foraggiamento. Attrezzature, impianto elettrico e idrico inclusi.			m	2.382,94	3.040,64
	Impianto di raccolta e strutture per lo stoccaggio reflui da conteggiarsi a parte.
01.A01.A10.010	Scavo generale, di sbancamento o splateamento a sezione aperta, in terreni sciolti o compatti, fino a 4 m di profondità, eseguito con mezzi meccanici, esclusa la roccia da mina ma compresi i trovanti rocciosi ed i blocchi di muratura fino a 0,50 m³, misurato in sezione effettiva, compreso il carico sugli automezzi, trasporto e sistemazione entro l'area del cantiere	Anche in presenza di acqua fino ad un battente massimo di 20 cm	m³	3,78	32,00
24.P31.A02.002	Struttura prefabbricata in ferro zincato, di qualsiasi luce, compresi i plinti, la copertura a 1 o 2 falde senza coibentazione, in opera. Escluso impianti vari.		m²	149,18	200,00
01.A04.H10.005	Casserature per strutture in conglomerato cementizio semplice od armato quali muri di sostegno, muri di controripa e simili, compreso il puntellamento ed il disarmo, misurando esclusivamente lo sviluppo delle pareti a contatto dei getti	In legname di qualunque forma	m²	30,38	20,00
01.A04.B15.040	Calcestruzzo per uso non strutturale confezionato a dosaggio con cemento tipo 32,5 R in centrale di betonaggio, diametro massimo nominale dell'aggregato 30 mm, fornito in cantiere. Escluso il getto, la vibrazione, il ponteggio, la cassaforma ed il ferro d'armatura; conteggiati a parte.	Eseguito con 300 kg/m³	m³	94,83	2,50
01.A04.F20.005	Acciaio per calcestruzzo armato ordinario, trafilato a freddo, classe tecnica B450A, saldabile ad alta duttilità, in accordo alla UNI EN 10080 e conforme al D.M. 17/01/2018, disposto in opera secondo gli schemi di esecuzione del progettista strutturista, compreso gli oneri per la sagomatura, la legatura e le eventuali saldature per giunzioni e lo sfrido	In barre raddrizzate ottenute da bobine, nei diametri da 6 mm a 16 mm	kg	1,21	375,00
24.P21.A09.002	Cancello d'acciaio zincato alto 1,10 m, a 4 linee di tubi saldati a tubi verticali di collegamento per recinti o divisione gruppi bovini, diametro 2", completo di cerniere, spine di chiusura e piantane; in opera		m	110,08	40,00
24.P21.A07.002	Rastrelliera a ritti registrabili verticali da 1” ¼, h 150 cm, in opera		m	90,00	20,00
24.P21.A23.005	Abbeveratoio a vasca a livello costante in lamiera d'acciaio inox della lunghezza di 1,5 m, con dispositivo di ribaltamento per pulizia; in opera, compresi galleggiante a elevata portata, valvola sommersa, piletta con coperchio, tubo flessibile, salva abbeveratoio, telaio di sostegno in tubo d'acciaio e allacciamento alla rete idrica		cad	750,54	4,00
24.P31.A03.001	Impianto elettrico base per stalle e capannoni adibiti all'allevamento di animali		m²	30,00	160,00
24.P31.A03.002	Impianto idraulico base per stalle e capannoni adibiti all'allevamento di animali		m²	15,00	160,00
24.A34.AS2	Locali annessi alla stalla
24.A34.AS2.001	Concimaia a platea: Pavimentazione in cemento lisciato e bocciardato su vespaio in pietrame assestato. Muretto di contenimento su 3 lati H 1,5 - mq 25			m²	121,28	154,75
01.A01.A10.010	Scavo generale, di sbancamento o splateamento a sezione aperta, in terreni sciolti o compatti, fino a 4 m di profondità, eseguito con mezzi meccanici, esclusa la roccia da mina ma compresi i trovanti rocciosi ed i blocchi di muratura fino a 0,50 m³, misurato in sezione effettiva, compreso il carico sugli automezzi, trasporto e sistemazione entro l'area del cantiere	Anche in presenza di acqua fino ad un battente massimo di 20 cm	m³	3,78	7,20
01.A04.H10.005	Casserature per strutture in conglomerato cementizio semplice od armato quali muri di sostegno, muri di controripa e simili, compreso il puntellamento ed il disarmo, misurando esclusivamente lo sviluppo delle pareti a contatto dei getti	In legname di qualunque forma	m²	30,38	24,60
01.A04.B15.040	Calcestruzzo per uso non strutturale confezionato a dosaggio con cemento tipo 32,5 R in centrale di betonaggio, diametro massimo nominale dell'aggregato 30 mm, fornito in cantiere. Escluso il getto, la vibrazione, il ponteggio, la cassaforma ed il ferro d'armatura; conteggiati a parte.	Eseguito con 300 kg/m³	m³	94,83	10,23
01.A04.F70.010	Rete metallica elettrosaldata in acciaio B450A e B450C per armature di calcestruzzo cementizio, lavorata e tagliata a misura, posta in opera	In tondino da 4 a 12 mm di diametro	kg	1,11	103,50
01.A04.F20.005	Acciaio per calcestruzzo armato ordinario, trafilato a freddo, classe tecnica B450A, saldabile ad alta duttilità, in accordo alla UNI EN 10080 e conforme al D.M. 17/01/2018, disposto in opera secondo gli schemi di esecuzione del progettista strutturista, compreso gli oneri per la sagomatura, la legatura e le eventuali saldature per giunzioni e lo sfrido	In barre raddrizzate ottenute da bobine, nei diametri da 6 mm a 16 mm	kg	1,21	972,00
24.A34.AS2.002	Pozzetto raccolta urine (massimo 50 m³ di capacità), fino a m³ 10 di capienza			m³	156,61	199,83
01.A01.A10.010	Scavo generale, di sbancamento o splateamento a sezione aperta, in terreni sciolti o compatti, fino a 4 m di profondità, eseguito con mezzi meccanici, esclusa la roccia da mina ma compresi i trovanti rocciosi ed i blocchi di muratura fino a 0,50 m³, misurato in sezione effettiva, compreso il carico sugli automezzi, trasporto e sistemazione entro l'area del cantiere	Anche in presenza di acqua fino ad un battente massimo di 20 cm	m³	3,78	14,40
01.A04.H10.005	Casserature per strutture in conglomerato cementizio semplice od armato quali muri di sostegno, muri di controripa e simili, compreso il puntellamento ed il disarmo, misurando esclusivamente lo sviluppo delle pareti a contatto dei getti	In legname di qualunque forma	m²	30,38	33,94
01.A04.B15.040	Calcestruzzo per uso non strutturale confezionato a dosaggio con cemento tipo 32,5 R in centrale di betonaggio, diametro massimo nominale dell'aggregato 30 mm, fornito in cantiere. Escluso il getto, la vibrazione, il ponteggio, la cassaforma ed il ferro d'armatura; conteggiati a parte.	Eseguito con 300 kg/m³	m³	94,83	3,42
01.A04.C03.025	Getto in opera di calcestruzzo cementizio eseguito direttamente da autobetoniera con apposita canaletta	In strutture complesse od a sezioni ridotte	m³	37,50	3,42
01.A04.F70.010	Rete metallica elettrosaldata in acciaio B450A e B450C per armature di calcestruzzo cementizio, lavorata e tagliata a misura, posta in opera	In tondino da 4 a 12 mm di diametro	kg	1,11	25,48
24.A34.AS2.003	Pozzetto raccolta urine (massimo 50 m³ di capacità), per ogni m³ di maggior capienza oltre m³ 10			m³	138,53	176,76
01.A01.A10.010	Scavo generale, di sbancamento o splateamento a sezione aperta, in terreni sciolti o compatti, fino a 4 m di profondità, eseguito con mezzi meccanici, esclusa la roccia da mina ma compresi i trovanti rocciosi ed i blocchi di muratura fino a 0,50 m³, misurato in sezione effettiva, compreso il carico sugli automezzi, trasporto e sistemazione entro l'area del cantiere	Anche in presenza di acqua fino ad un battente massimo di 20 cm	m³	3,78	11,52
01.A04.H10.005	Casserature per strutture in conglomerato cementizio semplice od armato quali muri di sostegno, muri di controripa e simili, compreso il puntellamento ed il disarmo, misurando esclusivamente lo sviluppo delle pareti a contatto dei getti	In legname di qualunque forma	m²	30,38	33,28
01.A04.B15.040	Calcestruzzo per uso non strutturale confezionato a dosaggio con cemento tipo 32,5 R in centrale di betonaggio, diametro massimo nominale dell'aggregato 30 mm, fornito in cantiere. Escluso il getto, la vibrazione, il ponteggio, la cassaforma ed il ferro d'armatura; conteggiati a parte.	Eseguito con 300 kg/m³	m³	94,83	2,50
01.A04.C03.025	Getto in opera di calcestruzzo cementizio eseguito direttamente da autobetoniera con apposita canaletta	In strutture complesse od a sezioni ridotte	m³	37,50	2,50
24.A34.AS2.004	Vasca in cemento per la raccolta liquame o letame, completamente interrata, a cielo aperto e con idonea rete di protezione, fino a m³ 100 di capacità			m³	167,47	213,69
01.A01.A10.010	Scavo generale, di sbancamento o splateamento a sezione aperta, in terreni sciolti o compatti, fino a 4 m di profondità, eseguito con mezzi meccanici, esclusa la roccia da mina ma compresi i trovanti rocciosi ed i blocchi di muratura fino a 0,50 m³, misurato in sezione effettiva, compreso il carico sugli automezzi, trasporto e sistemazione entro l'area del cantiere	Anche in presenza di acqua fino ad un battente massimo di 20 cm	m³	3,78	288,00
01.A04.H10.005	Casserature per strutture in conglomerato cementizio semplice od armato quali muri di sostegno, muri di controripa e simili, compreso il puntellamento ed il disarmo, misurando esclusivamente lo sviluppo delle pareti a contatto dei getti	In legname di qualunque forma	m²	30,38	174,40
01.A04.B15.040	Calcestruzzo per uso non strutturale confezionato a dosaggio con cemento tipo 32,5 R in centrale di betonaggio, diametro massimo nominale dell'aggregato 30 mm, fornito in cantiere. Escluso il getto, la vibrazione, il ponteggio, la cassaforma ed il ferro d'armatura; conteggiati a parte.	Eseguito con 300 kg/m³	m³	94,83	32,64
01.A04.C03.025	Getto in opera di calcestruzzo cementizio eseguito direttamente da autobetoniera con apposita canaletta	In strutture complesse od a sezioni ridotte	m³	37,50	31,71
01.A04.F20.005	Acciaio per calcestruzzo armato ordinario, trafilato a freddo, classe tecnica B450A, saldabile ad alta duttilità, in accordo alla UNI EN 10080 e conforme al D.M. 17/01/2018, disposto in opera secondo gli schemi di esecuzione del progettista strutturista, compreso gli oneri per la sagomatura, la legatura e le eventuali saldature per giunzioni e lo sfrido	In barre raddrizzate ottenute da bobine, nei diametri da 6 mm a 16 mm	kg	1,21	3.816,00
01.A04.F70.010	Rete metallica elettrosaldata in acciaio B450A e B450C per armature di calcestruzzo cementizio, lavorata e tagliata a misura, posta in opera	In tondino da 4 a 12 mm di diametro	kg	1,11	222,57
01.A18.E00.005	Provvista e posa in opera di recinzione, cancellata o ringhiera compreso lo scavo per far posto alla fondazione dei piantoni, la fondazione in calcestruzzo cementizio (dosatura mg 20/m³) di cm40x40x60, il carico ed il trasporto ad impianto di recupero e riciclo autorizzato dei materiali di risulta, il livellamento del terreno ai lati degli scavi	Ad elementi pieni, scatolati o tubolari, con due mani di antiruggine, delle quali una stesa in officina e l'altra stesa in cantiere e successiva verniciatura, di dimensioni e disegni forniti dalla direzione lavori compresa l'assistenza del fabbro alla posa	kg	11,96	102,48
24.A34.AS2.005	Vasca in cemento per la raccolta liquame o letame, completamente interrata, a cielo aperto e con idonea rete di protezione, per ogni m³ oltre i 100 e fino a m³ 300			m³	98,13	125,22
01.A01.A10.010	Scavo generale, di sbancamento o splateamento a sezione aperta, in terreni sciolti o compatti, fino a 4 m di profondità, eseguito con mezzi meccanici, esclusa la roccia da mina ma compresi i trovanti rocciosi ed i blocchi di muratura fino a 0,50 m³, misurato in sezione effettiva, compreso il carico sugli automezzi, trasporto e sistemazione entro l'area del cantiere	Anche in presenza di acqua fino ad un battente massimo di 20 cm	m³	3,78	611,80
01.A04.H10.005	Casserature per strutture in conglomerato cementizio semplice od armato quali muri di sostegno, muri di controripa e simili, compreso il puntellamento ed il disarmo, misurando esclusivamente lo sviluppo delle pareti a contatto dei getti	In legname di qualunque forma	m²	30,38	294,45
01.A04.B15.040	Calcestruzzo per uso non strutturale confezionato a dosaggio con cemento tipo 32,5 R in centrale di betonaggio, diametro massimo nominale dell'aggregato 30 mm, fornito in cantiere. Escluso il getto, la vibrazione, il ponteggio, la cassaforma ed il ferro d'armatura; conteggiati a parte.	Eseguito con 300 kg/m³	m³	94,83	61,67
01.A04.C03.025	Getto in opera di calcestruzzo cementizio eseguito direttamente da autobetoniera con apposita canaletta	In strutture complesse od a sezioni ridotte	m³	37,50	61,67
01.A04.F20.005	Acciaio per calcestruzzo armato ordinario, trafilato a freddo, classe tecnica B450A, saldabile ad alta duttilità, in accordo alla UNI EN 10080 e conforme al D.M. 17/01/2018, disposto in opera secondo gli schemi di esecuzione del progettista strutturista, compreso gli oneri per la sagomatura, la legatura e le eventuali saldature per giunzioni e lo sfrido	In barre raddrizzate ottenute da bobine, nei diametri da 6 mm a 16 mm	kg	1,21	6.451,20
01.A04.F70.010	Rete metallica elettrosaldata in acciaio B450A e B450C per armature di calcestruzzo cementizio, lavorata e tagliata a misura, posta in opera	In tondino da 4 a 12 mm di diametro	kg	1,11	546,30
01.A18.E00.005	Provvista e posa in opera di recinzione, cancellata o ringhiera compreso lo scavo per far posto alla fondazione dei piantoni, la fondazione in calcestruzzo cementizio (dosatura mg 20/m³) di cm40x40x60, il carico ed il trasporto ad impianto di recupero e riciclo autorizzato dei materiali di risulta, il livellamento del terreno ai lati degli scavi	Ad elementi pieni, scatolati o tubolari, con due mani di antiruggine, delle quali una stesa in officina e l'altra stesa in cantiere e successiva verniciatura, di dimensioni e disegni forniti dalla direzione lavori compresa l'assistenza del fabbro alla posa	kg	11,96	136,64
24.A34.AS2.006	Vasca in cemento per la raccolta liquame o letame, completamente interrata, a cielo aperto e con idonea rete di protezione, per ogni m³ oltre i 300			m³	60,00	76,56
01.A01.A10.010	Scavo generale, di sbancamento o splateamento a sezione aperta, in terreni sciolti o compatti, fino a 4 m di profondità, eseguito con mezzi meccanici, esclusa la roccia da mina ma compresi i trovanti rocciosi ed i blocchi di muratura fino a 0,50 m³, misurato in sezione effettiva, compreso il carico sugli automezzi, trasporto e sistemazione entro l'area del cantiere	Anche in presenza di acqua fino ad un battente massimo di 20 cm	m³	3,78	1.458,00
01.A04.H10.005	Casserature per strutture in conglomerato cementizio semplice od armato quali muri di sostegno, muri di controripa e simili, compreso il puntellamento ed il disarmo, misurando esclusivamente lo sviluppo delle pareti a contatto dei getti	In legname di qualunque forma	m²	30,38	502,40
01.A04.B15.040	Calcestruzzo per uso non strutturale confezionato a dosaggio con cemento tipo 32,5 R in centrale di betonaggio, diametro massimo nominale dell'aggregato 30 mm, fornito in cantiere. Escluso il getto, la vibrazione, il ponteggio, la cassaforma ed il ferro d'armatura; conteggiati a parte.	Eseguito con 300 kg/m³	m³	94,83	124,64
01.A04.C03.025	Getto in opera di calcestruzzo cementizio eseguito direttamente da autobetoniera con apposita canaletta	In strutture complesse od a sezioni ridotte	m³	37,50	124,64
01.A04.F20.005	Acciaio per calcestruzzo armato ordinario, trafilato a freddo, classe tecnica B450A, saldabile ad alta duttilità, in accordo alla UNI EN 10080 e conforme al D.M. 17/01/2018, disposto in opera secondo gli schemi di esecuzione del progettista strutturista, compreso gli oneri per la sagomatura, la legatura e le eventuali saldature per giunzioni e lo sfrido	In barre raddrizzate ottenute da bobine, nei diametri da 6 mm a 16 mm	kg	1,21	11.016,00
01.A04.F70.010	Rete metallica elettrosaldata in acciaio B450A e B450C per armature di calcestruzzo cementizio, lavorata e tagliata a misura, posta in opera	In tondino da 4 a 12 mm di diametro	kg	1,11	1.265,85
01.A18.E00.005	Provvista e posa in opera di recinzione, cancellata o ringhiera compreso lo scavo per far posto alla fondazione dei piantoni, la fondazione in calcestruzzo cementizio (dosatura mg 20/m³) di cm40x40x60, il carico ed il trasporto ad impianto di recupero e riciclo autorizzato dei materiali di risulta, il livellamento del terreno ai lati degli scavi	Ad elementi pieni, scatolati o tubolari, con due mani di antiruggine, delle quali una stesa in officina e l'altra stesa in cantiere e successiva verniciatura, di dimensioni e disegni forniti dalla direzione lavori compresa l'assistenza del fabbro alla posa	kg	11,96	170,80
24.A34.AS2.007	Vasca in cemento per la raccolta liquame o letame, completamente interrata con soletta portante di copertura, fino a m³ 100 di capacità			m³	170,69	217,80
01.A01.A10.010	Scavo generale, di sbancamento o splateamento a sezione aperta, in terreni sciolti o compatti, fino a 4 m di profondità, eseguito con mezzi meccanici, esclusa la roccia da mina ma compresi i trovanti rocciosi ed i blocchi di muratura fino a 0,50 m³, misurato in sezione effettiva, compreso il carico sugli automezzi, trasporto e sistemazione entro l'area del cantiere	Anche in presenza di acqua fino ad un battente massimo di 20 cm	m³	3,78	288,00
01.A04.H10.005	Casserature per strutture in conglomerato cementizio semplice od armato quali muri di sostegno, muri di controripa e simili, compreso il puntellamento ed il disarmo, misurando esclusivamente lo sviluppo delle pareti a contatto dei getti	In legname di qualunque forma	m²	30,38	174,40
01.A04.B15.040	Calcestruzzo per uso non strutturale confezionato a dosaggio con cemento tipo 32,5 R in centrale di betonaggio, diametro massimo nominale dell'aggregato 30 mm, fornito in cantiere. Escluso il getto, la vibrazione, il ponteggio, la cassaforma ed il ferro d'armatura; conteggiati a parte.	Eseguito con 300 kg/m³	m³	94,83	32,64
01.A04.C03.025	Getto in opera di calcestruzzo cementizio eseguito direttamente da autobetoniera con apposita canaletta	In strutture complesse od a sezioni ridotte	m³	37,50	32,64
01.A04.F20.005	Acciaio per calcestruzzo armato ordinario, trafilato a freddo, classe tecnica B450A, saldabile ad alta duttilità, in accordo alla UNI EN 10080 e conforme al D.M. 17/01/2018, disposto in opera secondo gli schemi di esecuzione del progettista strutturista, compreso gli oneri per la sagomatura, la legatura e le eventuali saldature per giunzioni e lo sfrido	In barre raddrizzate ottenute da bobine, nei diametri da 6 mm a 16 mm	kg	1,21	3.816,00
01.A04.F70.010	Rete metallica elettrosaldata in acciaio B450A e B450C per armature di calcestruzzo cementizio, lavorata e tagliata a misura, posta in opera	In tondino da 4 a 12 mm di diametro	kg	1,11	129,83
01.A07.E49.030	Realizzazione di solaio piano in lastre alveolari precompresse autoportanti ad estradosso e intradosso piani con finitura dell'intradosso da cassero in acciaio, prodotte in "serie controllata" come da D.M. 03.12.1987 in stabilimenti con sistema qualità certificato secondo la norma UNI EN ISO 9001, con calcestruzzo >= C45/55 (Rck 55). Le lastre alveolari devono possedere armatura pretesa anche superiore ed essere predisposte con adeguati intagli alle testate per ferri e getti di collegamento strutturale e di continuità, armature superiori in acciaio lento resistenti ai momenti negativi e spezzoni inferiori taglioresistenti con unioni laterali atte a trasmettere sforzi taglianti e ripartire trasversalmente i carichi. Gli elementi vengono posati a secco, solidarizzati con getti integrativi in cantiere con calcestruzzo a granulometria fine di classe >= C20/25 (Rck 25)	Spessore lastra 30 cm	m²	51,51	31,36
24.A34.AS2.008	Vasca in cemento per la raccolta liquame o letame, completamente interrata con soletta portante di copertura, per ogni m³ oltre i 100 e fino a m³ 300			m³	106,82	136,30
01.A01.A10.010	Scavo generale, di sbancamento o splateamento a sezione aperta, in terreni sciolti o compatti, fino a 4 m di profondità, eseguito con mezzi meccanici, esclusa la roccia da mina ma compresi i trovanti rocciosi ed i blocchi di muratura fino a 0,50 m³, misurato in sezione effettiva, compreso il carico sugli automezzi, trasporto e sistemazione entro l'area del cantiere	Anche in presenza di acqua fino ad un battente massimo di 20 cm	m³	3,78	611,80
01.A04.H10.005	Casserature per strutture in conglomerato cementizio semplice od armato quali muri di sostegno, muri di controripa e simili, compreso il puntellamento ed il disarmo, misurando esclusivamente lo sviluppo delle pareti a contatto dei getti	In legname di qualunque forma	m²	30,38	294,45
01.A04.B15.040	Calcestruzzo per uso non strutturale confezionato a dosaggio con cemento tipo 32,5 R in centrale di betonaggio, diametro massimo nominale dell'aggregato 30 mm, fornito in cantiere. Escluso il getto, la vibrazione, il ponteggio, la cassaforma ed il ferro d'armatura; conteggiati a parte.	Eseguito con 300 kg/m³	m³	94,83	61,67
01.A04.C03.025	Getto in opera di calcestruzzo cementizio eseguito direttamente da autobetoniera con apposita canaletta	In strutture complesse od a sezioni ridotte	m³	37,50	61,67
01.A04.F20.005	Acciaio per calcestruzzo armato ordinario, trafilato a freddo, classe tecnica B450A, saldabile ad alta duttilità, in accordo alla UNI EN 10080 e conforme al D.M. 17/01/2018, disposto in opera secondo gli schemi di esecuzione del progettista strutturista, compreso gli oneri per la sagomatura, la legatura e le eventuali saldature per giunzioni e lo sfrido	In barre raddrizzate ottenute da bobine, nei diametri da 6 mm a 16 mm	kg	1,21	6.451,20
01.A04.F70.010	Rete metallica elettrosaldata in acciaio B450A e B450C per armature di calcestruzzo cementizio, lavorata e tagliata a misura, posta in opera	In tondino da 4 a 12 mm di diametro	kg	1,11	386,33
01.A07.E49.030	Realizzazione di solaio piano in lastre alveolari precompresse autoportanti ad estradosso e intradosso piani con finitura dell'intradosso da cassero in acciaio, prodotte in "serie controllata" come da D.M. 03.12.1987 in stabilimenti con sistema qualità certificato secondo la norma UNI EN ISO 9001, con calcestruzzo >= C45/55 (Rck 55). Le lastre alveolari devono possedere armatura pretesa anche superiore ed essere predisposte con adeguati intagli alle testate per ferri e getti di collegamento strutturale e di continuità, armature superiori in acciaio lento resistenti ai momenti negativi e spezzoni inferiori taglioresistenti con unioni laterali atte a trasmettere sforzi taglianti e ripartire trasversalmente i carichi. Gli elementi vengono posati a secco, solidarizzati con getti integrativi in cantiere con calcestruzzo a granulometria fine di classe >= C20/25 (Rck 25)	Spessore lastra 30 cm	m²	51,51	85,75
24.A34.AS2.009	Vasca in cemento per la raccolta liquame o letame, completamente interrata con soletta portante di copertura, per ogni m³ oltre i 300			m³	71,34	91,03
01.A01.A10.010	Scavo generale, di sbancamento o splateamento a sezione aperta, in terreni sciolti o compatti, fino a 4 m di profondità, eseguito con mezzi meccanici, esclusa la roccia da mina ma compresi i trovanti rocciosi ed i blocchi di muratura fino a 0,50 m³, misurato in sezione effettiva, compreso il carico sugli automezzi, trasporto e sistemazione entro l'area del cantiere	Anche in presenza di acqua fino ad un battente massimo di 20 cm	m³	3,78	1.458,00
01.A04.H10.005	Casserature per strutture in conglomerato cementizio semplice od armato quali muri di sostegno, muri di controripa e simili, compreso il puntellamento ed il disarmo, misurando esclusivamente lo sviluppo delle pareti a contatto dei getti	In legname di qualunque forma	m²	30,38	502,40
01.A04.B15.040	Calcestruzzo per uso non strutturale confezionato a dosaggio con cemento tipo 32,5 R in centrale di betonaggio, diametro massimo nominale dell'aggregato 30 mm, fornito in cantiere. Escluso il getto, la vibrazione, il ponteggio, la cassaforma ed il ferro d'armatura; conteggiati a parte.	Eseguito con 300 kg/m³	m³	94,83	124,64
01.A04.C03.025	Getto in opera di calcestruzzo cementizio eseguito direttamente da autobetoniera con apposita canaletta	In strutture complesse od a sezioni ridotte	m³	37,50	124,64
01.A04.F20.005	Acciaio per calcestruzzo armato ordinario, trafilato a freddo, classe tecnica B450A, saldabile ad alta duttilità, in accordo alla UNI EN 10080 e conforme al D.M. 17/01/2018, disposto in opera secondo gli schemi di esecuzione del progettista strutturista, compreso gli oneri per la sagomatura, la legatura e le eventuali saldature per giunzioni e lo sfrido	In barre raddrizzate ottenute da bobine, nei diametri da 6 mm a 16 mm	kg	1,21	11.016,00
01.A04.F70.010	Rete metallica elettrosaldata in acciaio B450A e B450C per armature di calcestruzzo cementizio, lavorata e tagliata a misura, posta in opera	In tondino da 4 a 12 mm di diametro	kg	1,11	1.007,51
01.A07.E49.030	Realizzazione di solaio piano in lastre alveolari precompresse autoportanti ad estradosso e intradosso piani con finitura dell'intradosso da cassero in acciaio, prodotte in "serie controllata" come da D.M. 03.12.1987 in stabilimenti con sistema qualità certificato secondo la norma UNI EN ISO 9001, con calcestruzzo >= C45/55 (Rck 55). Le lastre alveolari devono possedere armatura pretesa anche superiore ed essere predisposte con adeguati intagli alle testate per ferri e getti di collegamento strutturale e di continuità, armature superiori in acciaio lento resistenti ai momenti negativi e spezzoni inferiori taglioresistenti con unioni laterali atte a trasmettere sforzi taglianti e ripartire trasversalmente i carichi. Gli elementi vengono posati a secco, solidarizzati con getti integrativi in cantiere con calcestruzzo a granulometria fine di classe >= C20/25 (Rck 25)	Spessore lastra 30 cm	m²	51,51	243,36
24.A34.AS2.010	Vasca circolare aperta per raccolta liquame o letame realizzata in struttura esile, a cielo aperto, fuori terra, fino a m³ 500 di capacità			m³	52,58	67,09
	Scavo da conteggiare separatamente per la parte eventualmente interrata. Le vasche parzialmente interrate e con parete fuori terra di altezza inferiore a m 1,50 dovranno essere dotate di idonea rete di protezione.
01.A01.A10.010	Scavo generale, di sbancamento o splateamento a sezione aperta, in terreni sciolti o compatti, fino a 4 m di profondità, eseguito con mezzi meccanici, esclusa la roccia da mina ma compresi i trovanti rocciosi ed i blocchi di muratura fino a 0,50 m³, misurato in sezione effettiva, compreso il carico sugli automezzi, trasporto e sistemazione entro l'area del cantiere	Anche in presenza di acqua fino ad un battente massimo di 20 cm	m³	3,78	56,58
01.A04.H10.005	Casserature per strutture in conglomerato cementizio semplice od armato quali muri di sostegno, muri di controripa e simili, compreso il puntellamento ed il disarmo, misurando esclusivamente lo sviluppo delle pareti a contatto dei getti	In legname di qualunque forma	m²	30,38	331,27
01.A04.B15.040	Calcestruzzo per uso non strutturale confezionato a dosaggio con cemento tipo 32,5 R in centrale di betonaggio, diametro massimo nominale dell'aggregato 30 mm, fornito in cantiere. Escluso il getto, la vibrazione, il ponteggio, la cassaforma ed il ferro d'armatura; conteggiati a parte.	Eseguito con 300 kg/m³	m³	94,83	68,96
01.A04.C03.025	Getto in opera di calcestruzzo cementizio eseguito direttamente da autobetoniera con apposita canaletta	In strutture complesse od a sezioni ridotte	m³	37,50	40,35
01.A04.F20.005	Acciaio per calcestruzzo armato ordinario, trafilato a freddo, classe tecnica B450A, saldabile ad alta duttilità, in accordo alla UNI EN 10080 e conforme al D.M. 17/01/2018, disposto in opera secondo gli schemi di esecuzione del progettista strutturista, compreso gli oneri per la sagomatura, la legatura e le eventuali saldature per giunzioni e lo sfrido	In barre raddrizzate ottenute da bobine, nei diametri da 6 mm a 16 mm	kg	1,21	6.052,35
01.A04.F70.010	Rete metallica elettrosaldata in acciaio B450A e B450C per armature di calcestruzzo cementizio, lavorata e tagliata a misura, posta in opera	In tondino da 4 a 12 mm di diametro	kg	1,11	592,29
24.A34.AS2.011	Vasca circolare aperta per raccolta liquame o letame realizzata in struttura esile, a cielo aperto, fuori terra, per ogni m³ oltre i 500 e fino a m³ 1000			m³	40,52	51,70
	Scavo da conteggiare separatamente per la parte eventualmente interrata. Le vasche parzialmente interrate e con parete fuori terra di altezza inferiore a m 1,50 dovranno essere dotate di idonea rete di protezione.
01.A01.A10.010	Scavo generale, di sbancamento o splateamento a sezione aperta, in terreni sciolti o compatti, fino a 4 m di profondità, eseguito con mezzi meccanici, esclusa la roccia da mina ma compresi i trovanti rocciosi ed i blocchi di muratura fino a 0,50 m³, misurato in sezione effettiva, compreso il carico sugli automezzi, trasporto e sistemazione entro l'area del cantiere	Anche in presenza di acqua fino ad un battente massimo di 20 cm	m³	3,78	93,26
01.A04.H10.005	Casserature per strutture in conglomerato cementizio semplice od armato quali muri di sostegno, muri di controripa e simili, compreso il puntellamento ed il disarmo, misurando esclusivamente lo sviluppo delle pareti a contatto dei getti	In legname di qualunque forma	m²	30,38	498,73
01.A04.B15.040	Calcestruzzo per uso non strutturale confezionato a dosaggio con cemento tipo 32,5 R in centrale di betonaggio, diametro massimo nominale dell'aggregato 30 mm, fornito in cantiere. Escluso il getto, la vibrazione, il ponteggio, la cassaforma ed il ferro d'armatura; conteggiati a parte.	Eseguito con 300 kg/m³	m³	94,83	111,24
01.A04.C03.025	Getto in opera di calcestruzzo cementizio eseguito direttamente da autobetoniera con apposita canaletta	In strutture complesse od a sezioni ridotte	m³	37,50	60,94
01.A04.F20.005	Acciaio per calcestruzzo armato ordinario, trafilato a freddo, classe tecnica B450A, saldabile ad alta duttilità, in accordo alla UNI EN 10080 e conforme al D.M. 17/01/2018, disposto in opera secondo gli schemi di esecuzione del progettista strutturista, compreso gli oneri per la sagomatura, la legatura e le eventuali saldature per giunzioni e lo sfrido	In barre raddrizzate ottenute da bobine, nei diametri da 6 mm a 16 mm	kg	1,21	9.140,34
01.A04.F70.010	Rete metallica elettrosaldata in acciaio B450A e B450C per armature di calcestruzzo cementizio, lavorata e tagliata a misura, posta in opera	In tondino da 4 a 12 mm di diametro	kg	1,11	1.041,30
24.A34.AS2.012	Vasca circolare aperta per raccolta liquame o letame realizzata in struttura esile, a cielo aperto, fuori terra, per ogni m³ oltre i 1000			m³	30,57	39,00
	Scavo da conteggiare separatamente per la parte eventualmente interrata. Le vasche parzialmente interrate e con parete fuori terra di altezza inferiore a m 1,50 dovranno essere dotate di idonea rete di protezione
01.A01.A10.010	Scavo generale, di sbancamento o splateamento a sezione aperta, in terreni sciolti o compatti, fino a 4 m di profondità, eseguito con mezzi meccanici, esclusa la roccia da mina ma compresi i trovanti rocciosi ed i blocchi di muratura fino a 0,50 m³, misurato in sezione effettiva, compreso il carico sugli automezzi, trasporto e sistemazione entro l'area del cantiere	Anche in presenza di acqua fino ad un battente massimo di 20 cm	m³	3,78	153,13
01.A04.H10.005	Casserature per strutture in conglomerato cementizio semplice od armato quali muri di sostegno, muri di controripa e simili, compreso il puntellamento ed il disarmo, misurando esclusivamente lo sviluppo delle pareti a contatto dei getti	In legname di qualunque forma	m²	30,38	732,25
01.A04.B15.040	Calcestruzzo per uso non strutturale confezionato a dosaggio con cemento tipo 32,5 R in centrale di betonaggio, diametro massimo nominale dell'aggregato 30 mm, fornito in cantiere. Escluso il getto, la vibrazione, il ponteggio, la cassaforma ed il ferro d'armatura; conteggiati a parte.	Eseguito con 300 kg/m³	m³	94,83	176,39
01.A04.C03.025	Getto in opera di calcestruzzo cementizio eseguito direttamente da autobetoniera con apposita canaletta	In strutture complesse od a sezioni ridotte	m³	37,50	89,69
01.A04.F20.005	Acciaio per calcestruzzo armato ordinario, trafilato a freddo, classe tecnica B450A, saldabile ad alta duttilità, in accordo alla UNI EN 10080 e conforme al D.M. 17/01/2018, disposto in opera secondo gli schemi di esecuzione del progettista strutturista, compreso gli oneri per la sagomatura, la legatura e le eventuali saldature per giunzioni e lo sfrido	In barre raddrizzate ottenute da bobine, nei diametri da 6 mm a 16 mm	kg	1,21	13.452,94
01.A04.F70.010	Rete metallica elettrosaldata in acciaio B450A e B450C per armature di calcestruzzo cementizio, lavorata e tagliata a misura, posta in opera	In tondino da 4 a 12 mm di diametro	kg	1,11	1.794,76
24.A34.AS2.013	Tettoia a pensilina a protezione delle zone di alimentazione esterna, con rastrelliera, larghezza minima m 2,70			m	825,96	1.053,92
24.P31.A02.002	Struttura prefabbricata in ferro zincato, di qualsiasi luce, compresi i plinti, la copertura a 1 o 2 falde senza coibentazione, in opera. Escluso impianti vari.		m²	149,18	14,80
24.P21.A07.002	Rastrelliera a ritti registrabili verticali da 1” ¼, h 150 cm, in opera		m	90,00	3,00
24.A34.AS2.014	Tettoia di alimentazione esterna con struttura prefabbricata, larghezza complessiva minima 5,60 m e altezza utile minima sulla corsia di alimentazione m 3. Poste e corsia di alimentazione sottostanti, in battuto di cemento. Mangiatoia, rastrelliera ed impianto di abbeveraggio			m²	347,84	443,85
01.A01.A10.010	Scavo generale, di sbancamento o splateamento a sezione aperta, in terreni sciolti o compatti, fino a 4 m di profondità, eseguito con mezzi meccanici, esclusa la roccia da mina ma compresi i trovanti rocciosi ed i blocchi di muratura fino a 0,50 m³, misurato in sezione effettiva, compreso il carico sugli automezzi, trasporto e sistemazione entro l'area del cantiere	Anche in presenza di acqua fino ad un battente massimo di 20 cm	m³	3,78	22,40
24.P31.A02.002	Struttura prefabbricata in ferro zincato, di qualsiasi luce, compresi i plinti, la copertura a 1 o 2 falde senza coibentazione, in opera. Escluso impianti vari.		m²	149,18	167,20
01.A04.H10.005	Casserature per strutture in conglomerato cementizio semplice od armato quali muri di sostegno, muri di controripa e simili, compreso il puntellamento ed il disarmo, misurando esclusivamente lo sviluppo delle pareti a contatto dei getti	In legname di qualunque forma	m²	30,38	25,12
01.A04.B15.040	Calcestruzzo per uso non strutturale confezionato a dosaggio con cemento tipo 32,5 R in centrale di betonaggio, diametro massimo nominale dell'aggregato 30 mm, fornito in cantiere. Escluso il getto, la vibrazione, il ponteggio, la cassaforma ed il ferro d'armatura; conteggiati a parte.	Eseguito con 300 kg/m³	m³	94,83	24,90
01.A04.F70.010	Rete metallica elettrosaldata in acciaio B450A e B450C per armature di calcestruzzo cementizio, lavorata e tagliata a misura, posta in opera	In tondino da 4 a 12 mm di diametro	kg	1,11	463,68
01.A04.F20.005	Acciaio per calcestruzzo armato ordinario, trafilato a freddo, classe tecnica B450A, saldabile ad alta duttilità, in accordo alla UNI EN 10080 e conforme al D.M. 17/01/2018, disposto in opera secondo gli schemi di esecuzione del progettista strutturista, compreso gli oneri per la sagomatura, la legatura e le eventuali saldature per giunzioni e lo sfrido	In barre raddrizzate ottenute da bobine, nei diametri da 6 mm a 16 mm	kg	1,21	375,00
24.P21.A07.002	Rastrelliera a ritti registrabili verticali da 1” ¼, h 150 cm, in opera		m	90,00	20,00
24.P21.A23.005	Abbeveratoio a vasca a livello costante in lamiera d'acciaio inox della lunghezza di 1,5 m, con dispositivo di ribaltamento per pulizia; in opera, compresi galleggiante a elevata portata, valvola sommersa, piletta con coperchio, tubo flessibile, salva abbeveratoio, telaio di sostegno in tubo d'acciaio e allacciamento alla rete idrica		cad	750,54	4,00
24.P31.A03.001	Impianto elettrico base per stalle e capannoni adibiti all'allevamento di animali		m²	30,00	112,00
24.P31.A03.002	Impianto idraulico base per stalle e capannoni adibiti all'allevamento di animali		m²	15,00	112,00
24.A34.AS3	Silos
24.A34.AS3.001	Silo a trincea singolo fino alla capienza di m³ 330 (15 x 8 x (h)2,75)			m³	39,07	49,86
01.A01.A10.010	Scavo generale, di sbancamento o splateamento a sezione aperta, in terreni sciolti o compatti, fino a 4 m di profondità, eseguito con mezzi meccanici, esclusa la roccia da mina ma compresi i trovanti rocciosi ed i blocchi di muratura fino a 0,50 m³, misurato in sezione effettiva, compreso il carico sugli automezzi, trasporto e sistemazione entro l'area del cantiere	Anche in presenza di acqua fino ad un battente massimo di 20 cm	m³	3,78	30,20
01.A04.H10.005	Casserature per strutture in conglomerato cementizio semplice od armato quali muri di sostegno, muri di controripa e simili, compreso il puntellamento ed il disarmo, misurando esclusivamente lo sviluppo delle pareti a contatto dei getti	In legname di qualunque forma	m²	30,38	10,56
01.A04.B15.040	Calcestruzzo per uso non strutturale confezionato a dosaggio con cemento tipo 32,5 R in centrale di betonaggio, diametro massimo nominale dell'aggregato 30 mm, fornito in cantiere. Escluso il getto, la vibrazione, il ponteggio, la cassaforma ed il ferro d'armatura; conteggiati a parte.	Eseguito con 300 kg/m³	m³	94,83	28,92
01.A04.F70.010	Rete metallica elettrosaldata in acciaio B450A e B450C per armature di calcestruzzo cementizio, lavorata e tagliata a misura, posta in opera	In tondino da 4 a 12 mm di diametro	kg	1,11	534,11
24.P21.A07.008	Elemento perimetrale asimmetrico prefabbricato in calcestruzzo per trincee a terra per contenimento insilati. Compreso di posa		m	304,22	30,00
24.A34.AS3.002	Silo a trincea singolo fino alla capienza di m³ 495 (15 x 12 x (h)2,75)			m³	29,11	37,15
01.A01.A10.010	Scavo generale, di sbancamento o splateamento a sezione aperta, in terreni sciolti o compatti, fino a 4 m di profondità, eseguito con mezzi meccanici, esclusa la roccia da mina ma compresi i trovanti rocciosi ed i blocchi di muratura fino a 0,50 m³, misurato in sezione effettiva, compreso il carico sugli automezzi, trasporto e sistemazione entro l'area del cantiere	Anche in presenza di acqua fino ad un battente massimo di 20 cm	m³	3,78	42,68
01.A04.H10.005	Casserature per strutture in conglomerato cementizio semplice od armato quali muri di sostegno, muri di controripa e simili, compreso il puntellamento ed il disarmo, misurando esclusivamente lo sviluppo delle pareti a contatto dei getti	In legname di qualunque forma	m²	30,38	10,56
01.A04.B15.040	Calcestruzzo per uso non strutturale confezionato a dosaggio con cemento tipo 32,5 R in centrale di betonaggio, diametro massimo nominale dell'aggregato 30 mm, fornito in cantiere. Escluso il getto, la vibrazione, il ponteggio, la cassaforma ed il ferro d'armatura; conteggiati a parte.	Eseguito con 300 kg/m³	m³	94,83	41,40
01.A04.F70.010	Rete metallica elettrosaldata in acciaio B450A e B450C per armature di calcestruzzo cementizio, lavorata e tagliata a misura, posta in opera	In tondino da 4 a 12 mm di diametro	kg	1,11	792,45
24.P21.A07.008	Elemento perimetrale asimmetrico prefabbricato in calcestruzzo per trincee a terra per contenimento insilati. Compreso di posa		m	304,22	30,00
24.A34.AS3.003	Silo a trincea doppio fino alla capienza di m³ 660 (15 x 8 x (h)2,75 x 2)			m³	31,14	39,73
01.A01.A10.010	Scavo generale, di sbancamento o splateamento a sezione aperta, in terreni sciolti o compatti, fino a 4 m di profondità, eseguito con mezzi meccanici, esclusa la roccia da mina ma compresi i trovanti rocciosi ed i blocchi di muratura fino a 0,50 m³, misurato in sezione effettiva, compreso il carico sugli automezzi, trasporto e sistemazione entro l'area del cantiere	Anche in presenza di acqua fino ad un battente massimo di 20 cm	m³	3,78	60,40
01.A04.H10.005	Casserature per strutture in conglomerato cementizio semplice od armato quali muri di sostegno, muri di controripa e simili, compreso il puntellamento ed il disarmo, misurando esclusivamente lo sviluppo delle pareti a contatto dei getti	In legname di qualunque forma	m²	30,38	15,84
01.A04.B15.040	Calcestruzzo per uso non strutturale confezionato a dosaggio con cemento tipo 32,5 R in centrale di betonaggio, diametro massimo nominale dell'aggregato 30 mm, fornito in cantiere. Escluso il getto, la vibrazione, il ponteggio, la cassaforma ed il ferro d'armatura; conteggiati a parte.	Eseguito con 300 kg/m³	m³	94,83	53,16
01.A04.F70.010	Rete metallica elettrosaldata in acciaio B450A e B450C per armature di calcestruzzo cementizio, lavorata e tagliata a misura, posta in opera	In tondino da 4 a 12 mm di diametro	kg	1,11	1.003,64
24.P21.A07.008	Elemento perimetrale asimmetrico prefabbricato in calcestruzzo per trincee a terra per contenimento insilati. Compreso di posa		m	304,22	45,00
24.A34.AS3.004	Silo a trincea singolo fino alla capienza di m³ 990 (15 x 12 x (h)2,75x 2)			m³	23,82	30,39
01.A01.A10.010	Scavo generale, di sbancamento o splateamento a sezione aperta, in terreni sciolti o compatti, fino a 4 m di profondità, eseguito con mezzi meccanici, esclusa la roccia da mina ma compresi i trovanti rocciosi ed i blocchi di muratura fino a 0,50 m³, misurato in sezione effettiva, compreso il carico sugli automezzi, trasporto e sistemazione entro l'area del cantiere	Anche in presenza di acqua fino ad un battente massimo di 20 cm	m³	3,78	85,36
01.A04.H10.005	Casserature per strutture in conglomerato cementizio semplice od armato quali muri di sostegno, muri di controripa e simili, compreso il puntellamento ed il disarmo, misurando esclusivamente lo sviluppo delle pareti a contatto dei getti	In legname di qualunque forma	m²	30,38	15,84
01.A04.B15.040	Calcestruzzo per uso non strutturale confezionato a dosaggio con cemento tipo 32,5 R in centrale di betonaggio, diametro massimo nominale dell'aggregato 30 mm, fornito in cantiere. Escluso il getto, la vibrazione, il ponteggio, la cassaforma ed il ferro d'armatura; conteggiati a parte.	Eseguito con 300 kg/m³	m³	94,83	78,12
01.A04.F70.010	Rete metallica elettrosaldata in acciaio B450A e B450C per armature di calcestruzzo cementizio, lavorata e tagliata a misura, posta in opera	In tondino da 4 a 12 mm di diametro	kg	1,11	1.520,31
24.P21.A07.008	Elemento perimetrale asimmetrico prefabbricato in calcestruzzo per trincee a terra per contenimento insilati. Compreso di posa		m	304,22	45,00
24.A34.AS3.005	Silo per cereali per capacità complessiva fino a m³ 500, in struttura prefabbricata in c. a. comprendente una o più celle verticali, con copertura inserita strutturalmente in capannone prefabbricato, completo di coclee per il carico e lo scarico del prodotto, motori elettrici, valvole termometriche, impianto elettrico, impianto di ventilazione, elevatori, ecc. Nel prezzo unitario/m³ è compresa altresì la spesa relativa alla pavimentazione cementizia, su sottofondo di ghiaia, di una idonea area antistante al silo per il carico degli automezzi:			m³	315,43	402,49
01.A01.A10.010	Scavo generale, di sbancamento o splateamento a sezione aperta, in terreni sciolti o compatti, fino a 4 m di profondità, eseguito con mezzi meccanici, esclusa la roccia da mina ma compresi i trovanti rocciosi ed i blocchi di muratura fino a 0,50 m³, misurato in sezione effettiva, compreso il carico sugli automezzi, trasporto e sistemazione entro l'area del cantiere	Anche in presenza di acqua fino ad un battente massimo di 20 cm	m³	3,78	60,00
01.A04.H10.005	Casserature per strutture in conglomerato cementizio semplice od armato quali muri di sostegno, muri di controripa e simili, compreso il puntellamento ed il disarmo, misurando esclusivamente lo sviluppo delle pareti a contatto dei getti	In legname di qualunque forma	m²	30,38	10,50
01.A04.B15.040	Calcestruzzo per uso non strutturale confezionato a dosaggio con cemento tipo 32,5 R in centrale di betonaggio, diametro massimo nominale dell'aggregato 30 mm, fornito in cantiere. Escluso il getto, la vibrazione, il ponteggio, la cassaforma ed il ferro d'armatura; conteggiati a parte.	Eseguito con 300 kg/m³	m³	94,83	60,00
01.A04.F70.010	Rete metallica elettrosaldata in acciaio B450A e B450C per armature di calcestruzzo cementizio, lavorata e tagliata a misura, posta in opera	In tondino da 4 a 12 mm di diametro	kg	1,11	1.242,00
24.P29.A01.012	Silo per stoccaggio cereali per capacità complessiva fino a m3 500, completo di coclee di carico e scarico, impianto elettrico e di ventilazione, motore elettrico e tutto quello che serve per dare il prodotto finito e funzionante		m³	300,22	500,00
24.A34.AS5	Capannone per ovini a 1 o 2 falde, altezza minima alla gronda m 3, larghezza interna minima m 8. Zona di riposo a lettiera permanente di superficie pari a circa 1,5 m² per capo adulto. Posto mangiatoia di circa 36 cm per capo adulto. Mangiatoia in c.a. o lamiera zincata. Tazzette di abbeveraggio. Recinti mobili in tubi di ferro zincato per la suddivisione del gregge. Chiuso su 4 lati. Portoni e finestre inclusi.
	Impianti e strutture per la raccolta dei reflui sono da conteggiarsi eventualmente a parte.
24.A34.AS5.001		fino a m 10 di lunghezza		m	4.632,23	5.910,73
01.A01.A10.010	Scavo generale, di sbancamento o splateamento a sezione aperta, in terreni sciolti o compatti, fino a 4 m di profondità, eseguito con mezzi meccanici, esclusa la roccia da mina ma compresi i trovanti rocciosi ed i blocchi di muratura fino a 0,50 m³, misurato in sezione effettiva, compreso il carico sugli automezzi, trasporto e sistemazione entro l'area del cantiere	Anche in presenza di acqua fino ad un battente massimo di 20 cm	m³	3,78	16,00
24.P31.A02.002	Struttura prefabbricata in ferro zincato, di qualsiasi luce, compresi i plinti, la copertura a 1 o 2 falde senza coibentazione, in opera. Escluso impianti vari.		m²	149,18	120,00
01.A04.H10.005	Casserature per strutture in conglomerato cementizio semplice od armato quali muri di sostegno, muri di controripa e simili, compreso il puntellamento ed il disarmo, misurando esclusivamente lo sviluppo delle pareti a contatto dei getti	In legname di qualunque forma	m²	30,38	16,00
01.A04.B15.040	Calcestruzzo per uso non strutturale confezionato a dosaggio con cemento tipo 32,5 R in centrale di betonaggio, diametro massimo nominale dell'aggregato 30 mm, fornito in cantiere. Escluso il getto, la vibrazione, il ponteggio, la cassaforma ed il ferro d'armatura; conteggiati a parte.	Eseguito con 300 kg/m³	m³	94,83	2,00
01.A04.F20.005	Acciaio per calcestruzzo armato ordinario, trafilato a freddo, classe tecnica B450A, saldabile ad alta duttilità, in accordo alla UNI EN 10080 e conforme al D.M. 17/01/2018, disposto in opera secondo gli schemi di esecuzione del progettista strutturista, compreso gli oneri per la sagomatura, la legatura e le eventuali saldature per giunzioni e lo sfrido	In barre raddrizzate ottenute da bobine, nei diametri da 6 mm a 16 mm	kg	1,21	300,00
01.A05.B78.020	Muratura portante eseguita mediante blocchi in laterizio alleggerito porizzato e resistenza al fuoco classe REI 180, legati con giunti di malta per murature del tipo M2. La misurazione è effettuata per una superficie di almeno m² 1	Con blocchi dello spessore di cm 25	m²	68,27	112,50
01.A05.B78.020	a dedurre portoni		m²	68,27	-36,00
24.P31.A02.006	Finestra 96x114 cm. in opera		cad	480,35	4,00
24.P31.A02.007	Portoni a 2 ante a battente 300x300 cm		m²	419,96	36,00
24.P21.A09.002	Cancello d'acciaio zincato alto 1,10 m, a 4 linee di tubi saldati a tubi verticali di collegamento per recinti o divisione gruppi bovini, diametro 2", completo di cerniere, spine di chiusura e piantane; in opera		m	110,08	4,00
24.P21.A07.002	Rastrelliera a ritti registrabili verticali da 1” ¼, h 150 cm, in opera		m	90,00	10,00
24.P23.A05.001	Abbeveratoio a tazza a livello costante di ghisa smaltata per ovini e caprini, per attacco a tubo mediante fascetta metallica o per installazione a parete mediante tasselli, completo di valvola a galleggiante e tubo di raccordo all'impianto idrico; in opera		cad	30,02	4,00
24.P31.A03.001	Impianto elettrico base per stalle e capannoni adibiti all'allevamento di animali		m²	30,00	80,00
24.P31.A03.002	Impianto idraulico base per stalle e capannoni adibiti all'allevamento di animali		m²	15,00	80,00
24.A34.AS5.002		per ogni m di maggior lunghezza fra m 11 e m 20		m	2.753,41	3.513,35
01.A01.A10.010	Scavo generale, di sbancamento o splateamento a sezione aperta, in terreni sciolti o compatti, fino a 4 m di profondità, eseguito con mezzi meccanici, esclusa la roccia da mina ma compresi i trovanti rocciosi ed i blocchi di muratura fino a 0,50 m³, misurato in sezione effettiva, compreso il carico sugli automezzi, trasporto e sistemazione entro l'area del cantiere	Anche in presenza di acqua fino ad un battente massimo di 20 cm	m³	3,78	16,00
24.P31.A02.002	Struttura prefabbricata in ferro zincato, di qualsiasi luce, compresi i plinti, la copertura a 1 o 2 falde senza coibentazione, in opera. Escluso impianti vari.		m²	149,18	100,00
01.A04.H10.005	Casserature per strutture in conglomerato cementizio semplice od armato quali muri di sostegno, muri di controripa e simili, compreso il puntellamento ed il disarmo, misurando esclusivamente lo sviluppo delle pareti a contatto dei getti	In legname di qualunque forma	m²	30,38	16,00
01.A04.B15.040	Calcestruzzo per uso non strutturale confezionato a dosaggio con cemento tipo 32,5 R in centrale di betonaggio, diametro massimo nominale dell'aggregato 30 mm, fornito in cantiere. Escluso il getto, la vibrazione, il ponteggio, la cassaforma ed il ferro d'armatura; conteggiati a parte.	Eseguito con 300 kg/m³	m³	94,83	2,00
01.A04.F20.005	Acciaio per calcestruzzo armato ordinario, trafilato a freddo, classe tecnica B450A, saldabile ad alta duttilità, in accordo alla UNI EN 10080 e conforme al D.M. 17/01/2018, disposto in opera secondo gli schemi di esecuzione del progettista strutturista, compreso gli oneri per la sagomatura, la legatura e le eventuali saldature per giunzioni e lo sfrido	In barre raddrizzate ottenute da bobine, nei diametri da 6 mm a 16 mm	kg	1,21	300,00
01.A05.B78.020	Muratura portante eseguita mediante blocchi in laterizio alleggerito porizzato e resistenza al fuoco classe REI 180, legati con giunti di malta per murature del tipo M2. La misurazione è effettuata per una superficie di almeno m² 1	Con blocchi dello spessore di cm 25	m²	68,27	60,00
24.P31.A02.006	Finestra 96x114 cm. in opera		cad	480,35	4,00
24.P21.A09.002	Cancello d'acciaio zincato alto 1,10 m, a 4 linee di tubi saldati a tubi verticali di collegamento per recinti o divisione gruppi bovini, diametro 2", completo di cerniere, spine di chiusura e piantane; in opera		m	110,08	8,00
24.P21.A07.002	Rastrelliera a ritti registrabili verticali da 1” ¼, h 150 cm, in opera		m	90,00	10,00
24.P23.A05.001	Abbeveratoio a tazza a livello costante di ghisa smaltata per ovini e caprini, per attacco a tubo mediante fascetta metallica o per installazione a parete mediante tasselli, completo di valvola a galleggiante e tubo di raccordo all'impianto idrico; in opera		cad	30,02	4,00
24.P31.A03.001	Impianto elettrico base per stalle e capannoni adibiti all'allevamento di animali		m²	30,00	80,00
24.P31.A03.002	Impianto idraulico base per stalle e capannoni adibiti all'allevamento di animali		m²	15,00	80,00
24.A34.AS6	Scuderia
24.A34.AS6.001	Scuderia di larghezza m 9.00 (3m+3m per la fila di box + 3 m di corsia centrale), sporgenza in gronda m 0.50, copertura in lastre fibrocemento o lamiera, coibentata e controsoffittata, con tamponamenti in tavole di legno, struttura portante in ferro zincato, completa di portone d'ingresso, porte laterali per uscita box in legno, box per cavalli con struttura in acciaio zincato e pareti laterali in legno, impianto elettrico ed idraulico esclusi nastro trasportatore e concimaia			m²	685,45	874,64
01.A01.A10.010	Scavo generale, di sbancamento o splateamento a sezione aperta, in terreni sciolti o compatti, fino a 4 m di profondità, eseguito con mezzi meccanici, esclusa la roccia da mina ma compresi i trovanti rocciosi ed i blocchi di muratura fino a 0,50 m³, misurato in sezione effettiva, compreso il carico sugli automezzi, trasporto e sistemazione entro l'area del cantiere	Anche in presenza di acqua fino ad un battente massimo di 20 cm	m³	3,78	32,00
24.P31.A02.004	Struttura prefabbricata come alla voce 24.P31.A02.002 con architravi. Capriata in legno lamellare (con o senza tiranti). Escluso impianti vari.		m²	184,02	160,00
24.P31.A02.008	Tamponamento laterale in legno coibentato		m²	74,99	174,76
24.P31.A02.008	Tamponamento laterale in legno coibentato		m²	74,99	-18,00
01.A04.H10.005	Casserature per strutture in conglomerato cementizio semplice od armato quali muri di sostegno, muri di controripa e simili, compreso il puntellamento ed il disarmo, misurando esclusivamente lo sviluppo delle pareti a contatto dei getti	In legname di qualunque forma	m²	30,38	7,20
01.A04.B15.040	Calcestruzzo per uso non strutturale confezionato a dosaggio con cemento tipo 32,5 R in centrale di betonaggio, diametro massimo nominale dell'aggregato 30 mm, fornito in cantiere. Escluso il getto, la vibrazione, il ponteggio, la cassaforma ed il ferro d'armatura; conteggiati a parte.	Eseguito con 300 kg/m³	m³	94,83	20,25
01.A04.F70.010	Rete metallica elettrosaldata in acciaio B450A e B450C per armature di calcestruzzo cementizio, lavorata e tagliata a misura, posta in opera	In tondino da 4 a 12 mm di diametro	kg	1,11	558,90
24.P31.A02.006	Finestra 96x114 cm. in opera		cad	480,35	10,00
24.P31.A02.007	Portoni a 2 ante a battente 300x300 cm		m²	419,96	18,00
24.P26.A03.004	Box lineare in serie a box (min 5 box) da interno per equini costituito da struttura portante d'acciaio zincato, tamponamenti di legno, porta di legno e acciaio con parte superiore apribile singolarmente, rastrelliera porta-fieno, bacinella porta-biada pulibile, abbeveratoio e ogni altro accessorio; in opera, da posare su pavimento esistente, esclusi allacciamenti idrici		cad	3.002,16	10,00
24.P31.A03.001	Impianto elettrico base per stalle e capannoni adibiti all'allevamento di animali		m²	30,00	135,00
24.P31.A03.002	Impianto idraulico base per stalle e capannoni adibiti all'allevamento di animali		m²	15,00	135,00
24.P40	Materiali e accessori impiegati in operazioni di ricostituzione della vegetazione naturale potenziale del sito e nella realizzazione di piantagioni arboree da frutto e colture e specie floricole
24.P40.A01	Fornitura, compreso il trasporto sul luogo della messa a dimora, di specie arbustive autoctone di piccole dimensioni (altezza da 40 a 80 cm), da impiegarsi in operazioni di ricostruzione della vegetazione naturale potenziale del sito:
24.P40.A01.001		a radice nuda e/o con pane di terra		cad	1,78	2,27
24.P40.A01.002		in contenitore		cad	1,78	2,27
24.P40.A02	Fornitura, compreso il trasporto sul luogo della messa a dimora di specie arboree autoctone di piccole dimensioni (altezza da 60 a 80 cm), da impiegarsi in operazioni di ricostruzione della vegetazione naturale potenziale del sito
24.P40.A02.001		a radice nuda e/o con pane di terra		cad	1,47	1,88
24.P40.A02.002		in contenitore		cad	2,08	2,66
24.P40.A03	Fornitura di piante da frutto
	I costi di acquisto del materiale vivaistico si intendono riferiti a materiale garantito e certificato o,comunque, controllato sotto il profilo sanitario da un organismo ufficiale. Eventuali royalty da conteggiarsi a parte. Per materiale con certificato biologico è prevedibile una maggiorazione pari al 6%
24.P40.A03.001	Melo. Astoni di 1 anno di innesto: preformato			cad	8,75	11,17
24.P40.A03.002	Melo. Astoni di 1 anno di innesto: normale			cad	8,66	11,05
24.P40.A03.003	Melo. Astoni di 2 anni di innesto: preformato			cad	12,78	16,31
24.P40.A03.004	Melo. Astoni di 2 anni di innesto: normale			cad	12,66	16,16
24.P40.A03.005	Melo. Portainnesti di melo virus esenti M9, M26, M106, M111			cad	3,73	4,76
24.P40.A03.006	Pero. Astoni di 1 anno su cotogno o su franco			cad	8,75	11,17
24.P40.A03.007	Pero. Astoni di 1 anno con intermedio su cotogno			cad	8,66	11,05
24.P40.A03.008	Pero. Portainnesti di pero (cotogno BA29, EMLA, Sydo, EMA, ecc…; franco di pero)			cad	3,73	4,76
24.P40.A03.009	Pesco. Astoni di 1 anno di innesto su franco e sue selezioni			cad	8,75	11,17
24.P40.A03.010	Pesco. Piante a gemma dormiente (2 gemme)			cad	8,01	10,22
24.P40.A03.011	Pesco. Portainnesti: franco da seme Jugoslavo			cad	16,62	21,21
24.P40.A03.012	Pesco. Portainnesti: selezioni di franco Arrow Blood, Siberiano, Red Leaf, Rubira, ecc…			cad	16,62	21,21
24.P40.A03.013	Pesco. Portainnesti: GF 677 e Ishtara acclimatato			cad	4,07	5,19
24.P40.A03.014	Pesco. Portainnesti: GF 677 e Ishtara di 1 anno			cad	4,07	5,19
24.P40.A03.015	Susino. Astoni di 1 anno di innesto su Mirabolano			cad	10,18	12,98
24.P40.A03.016	Susino. Astoni di 1 anno di innesto su GF 677 e Ishtara			cad	9,30	11,87
24.P40.A03.017	Susino. Selvatico Mirabolano di 1 anno da seme			cad	4,74	6,05
24.P40.A03.018	Susino. Varietà locali da polloni (ramassin, bargniun, ecc…)			cad	17,63	22,50
24.P40.A03.019	Albicocco. Astoni di 1 anno su Pesco o Mirabolano			cad	8,75	11,17
24.P40.A03.020	Ciliegio. Astoni di 1 anno di innesto: franco e selezione di Prunus diversi			cad	8,75	11,17
24.P40.A03.021	Nashi (pere orientali). Astoni di 1 anno su P. Betulaefolia			cad	8,75	11,17
24.P40.A03.022	Actinidia. Cultivar Hayward in vaso			cad	9,70	12,38
24.P40.A03.023	Actinidia. Cultivar Hayward a radice scossa			cad	6,11	7,79
24.P40.A03.024	Actinidia. Cultivar diverse			cad	6,11	7,79
24.P40.A03.025	Kaki. Kaki tipo			cad	8,75	11,17
24.P40.A03.026	Piccoli frutti. Lampone rosso e lampone nero - diverse varietà - Polloni di 1 anno.			cad	2,66	3,39
24.P40.A03.027	Piccoli frutti. Lampone giallo - diverse varietà - Polloni di 1 anno			cad	7,39	9,43
24.P40.A03.028	Piccoli frutti. Ribes rosso - nero – bianco: da talea (2 anni).			cad	5,97	7,62
24.P40.A03.029	Piccoli frutti. Uva spina da talea (2anni).			cad	5,97	7,62
24.P40.A03.030	Piccoli frutti. Mora gigante (margotta da capogatto).			cad	7,70	9,82
24.P40.A03.031	Piccoli frutti. Rovello (Logan Berry - Tayberry)			cad	6,72	8,57
24.P40.A03.032	Piccoli frutti. Mirtillo gigante da talea (1 anno in vaso)			cad	3,94	5,03
24.P40.A03.033	Piccoli frutti. Mirtillo gigante da talea (2 anni in vaso)			cad	6,72	8,57
24.P40.A03.034	Piccoli frutti. Mirtillo gigante da talea (3 anni in vaso)			cad	9,70	12,38
24.P40.A03.035	Fragole. Cime radicate o produzione tradizionale			cad	1,28	1,64
24.P40.A03.036	Piccoli frutti. Cramberry			cad	6,72	8,57
24.P40.A03.037	Piccoli frutti. Ibridi uva spina			cad	12,03	15,35
24.P40.A03.038	Piccoli frutti. Goji pianta a radice nuda			cad	7,39	9,43
24.P40.A03.039	Piccoli frutti. Goji pianta di due anni in vaso			cad	8,14	10,39
24.P40.A04	Fornitura di piante ornamentali
24.P40.A04.001	Azalea in alveolo			cad	3,72	4,75
24.P40.A04.002	Azalea			cad	9,73	12,42
24.P40.A04.003	Rododendro			cad	12,98	16,57
24.P40.A04.004	Camelia			cad	17,31	22,09
24.P40.A04.005	Pieris			cad	13,33	17,01
24.P40.A05	Astoni e talee
24.P40.A05.001	Astoni per Biomassa			cad	0,68	0,87
24.P40.A06	Altro materiale e accessori impiegati in operazioni di ricostituzione della vegetazione naturale potenziale del sito e nella realizzazione di piantagioni arboree da frutto e colture e specie floricole
24.P40.A06.001	Tutori in bambù altezza fino a cm. 120			cad	0,13	0,17
24.P40.A06.002	Tutori in bambù altezza da cm. 120 a cm. 180			cad	0,26	0,33
24.P40.A06.003	Tutori in bambù altezza oltre cm. 180			cad	0,42	0,54
24.P40.A06.004	Acqua per irrigazione piante			100 kg	1,25	1,59
24.P40.A06.005	Asta di ancoraggio a torciglione in acciaio zincato a caldo dim. 12 mm, altezza 1000 mm			cad	4,80	6,12
24.P40.A06.006	Fermo di bloccaggio per piastra in cemento dim. 14, altezza 230 mm			cad	0,96	1,22
24.P40.A06.007	Piastra per ancoraggio in cemento tonda dim. 30 cm, spessore 10 cm			cad	2,80	3,57
24.P40.A06.008	Fune zincata dim. 6 (numero fili per diametro 19 x 1,2)			ml	0,84	1,07
24.P40.A06.009	Fune zincata dim. 8 (numero fili per diametro 19 x 1,6)			ml	1,45	1,85
24.P40.A06.010	Paletti vigna in cemento di sezione cm 8 x 8, h cm 250			cad	7,00	8,93
24.P40.A06.011	Paletti vigna in cemento di sezione cm 7 x 7, h cm 300			cad	7,00	8,93
24.P40.A07	Accessori impiegati in operazioni di sistemazione dei terreni
24.P40.A07.001	Tubo in pvc per drenaggio rivestito con fibra di cocco diametro mm 50			m	2,64	3,37
24.P40.A07.002	Tubo in pvc per drenaggio rivestito con fibra di cocco diametro mm 65			m	3,60	4,59
24.P40.A07.003	Tubo in pvc per drenaggio rivestito con fibra di cocco diametro mm 80			m	5,20	6,63
24.P40.A07.004	Tappo terminale in pvc diametro mm 50			cad	0,59	0,75
24.P40.A07.005	Tappo terminale in pvc diametro mm 65			cad	0,74	0,94
24.P40.A07.006	Tappo terminale in pvc diametro mm 80			cad	1,09	1,39
24.P40.A07.007	Tappo terminale in pvc diametro mm 100			cad	1,62	2,07
24.P40.A07.008	Tappo terminale in pvc diametro mm 125			cad	2,26	2,88
24.P40.A07.009	Derivazione ridotta 45° PVC diametro 50-100 mm			cad	9,20	11,74
24.P40.A07.010	Derivazione ridotta 45° PVC diametro 50-125 mm			cad	13,56	17,30
24.P40.A07.011	Derivazione ridotta 45° PVC diametro 65-100 mm			cad	9,80	12,50
24.P40.A07.012	Derivazione ridotta 45° PVC diametro 65-125 mm			cad	13,56	17,30
24.P40.A07.013	Derivazione ridotta 45° PVC diametro 80-100 mm			cad	9,80	12,50
24.P40.A07.014	Derivazione ridotta 45° PVC diametro 80-125 mm			cad	13,56	17,30
24.A40	Lavori di sistemazione dei terreni e di miglioramento dei prati naturali-pascoli e realizzazione di elementi naturaliformi e di piantagioni arboree da frutto e colture e specie floricole
24.A40.A01	Lavori di sistemazione dei terreni
24.A40.A01.001	Decespugliamento e dicioccamento e/o eventuale spietramento con raccolta ed asportazione del materiale, rendendo il terreno perfettamente sgombro:			ha	1.074,35	1.370,87
01.P24.A45.005	Nolo di trattore a 4 ruote motrici, attrezzato a richiesta della direzione lavori con: -trinciastocchi, radiprato, cippatrice, inzollatrice oleodinamica, fresa, aratro, falciatrice rotativa, rimorchio ribaltabile, ranghinatore, ecc. compreso trasporto in loco, operatore, carburante, lubrificante e ogni onere connesso con il tempo di effettivo impiego	Potenza non inferiore a 75 HP - fino a 150 HP	h	48,08	15,00
23.P01.A10.005	Operaio Qualificato	Ore normali - Operaio Tempo Indeterminato	h	19,20	5,00
25.P03.A00.015	Noleggio di autocarro portata da q 120 a 180		h	51,43	5,00
24.A40.A01.002	Scasso con mezzi meccanici alla profondità non inferiore a cm 100 compresi ripasso, amminutamento e spianamento:			ha	1.105,84	1.411,05
01.P24.A45.005	Nolo di trattore a 4 ruote motrici, attrezzato a richiesta della direzione lavori con: -trinciastocchi, radiprato, cippatrice, inzollatrice oleodinamica, fresa, aratro, falciatrice rotativa, rimorchio ribaltabile, ranghinatore, ecc. compreso trasporto in loco, operatore, carburante, lubrificante e ogni onere connesso con il tempo di effettivo impiego	Potenza non inferiore a 75 HP - fino a 150 HP	h	48,08	23,00
24.A40.A01.003	Scarificatura alla profondità di cm 70 - 80 con distanza fra i denti non superiore a m 1, con due passate in croce			ha	1.202,00	1.533,75
01.P24.A45.005	Nolo di trattore a 4 ruote motrici, attrezzato a richiesta della direzione lavori con: -trinciastocchi, radiprato, cippatrice, inzollatrice oleodinamica, fresa, aratro, falciatrice rotativa, rimorchio ribaltabile, ranghinatore, ecc. compreso trasporto in loco, operatore, carburante, lubrificante e ogni onere connesso con il tempo di effettivo impiego	Potenza non inferiore a 75 HP - fino a 150 HP	h	48,08	25,00
24.A40.A01.004	Movimenti di terra, con compenso tra scavi e riporti, da eseguire con mezzi meccanici, necessari per il perfetto spianamento del terreno, fino a m³ 1000			m³	2,21	2,82
01.P24.A10.010	Nolo di escavatore con benna rovescia compreso manovratore, carburante, lubrificante, trasporto in loco ed ogni onere connesso per il tempo di effettivo impiego, della capacita' di	m³ 1,000 (peso operativo oltre 150 e fino a 250 q)	h	87,09	0,02
30.A10.A35.010	Nolo di pala gommata con retro escavatore munita di cucchiaia rovescia e benna frontale caricatrice, compreso manovratore, carburante, lubrificante ecologico, trasporto in loco ed ogni onere connesso per il tempo di effettivo impiego	Della potenza oltre 80 HP	h	60,07	0,02
24.A40.A01.005	Movimenti di terra, con compenso tra scavi e riporti, da eseguire con mezzi meccanici, necessari per il perfetto spianamento del terreno, per ogni m³ oltre i 1000			m³	1,69	2,15
23.P01.A10.005	Operaio Qualificato	Ore normali - Operaio Tempo Indeterminato	h	19,20	0,03
25.P03.A35.005	Noleggio di pala caricatrice gommata da m³ 1	Gommata da m³ 1	h	56,49	0,01
25.P03.A50.010	Noleggio di escavatoere su cingoli da L 800		h	35,01	0,01
24.A40.A01.006	Fornitura e posa in opera di tessuto - non tessuto			m²	2,83	3,61
25.P05.A00.005	Strato separatore in "Tessuto non tessuto" in polipropilene per manti sintetici di separazione	A filo continuo da 300 g/m². Strato separatore in " in polipropilene per manti sintetici di separazione del peso di 300 g/m²	m²	0,91	1,00
23.P01.A10.005	Operaio Qualificato	Ore normali - Operaio Tempo Indeterminato	h	19,20	0,10
24.A40.A01.007	Ripristino manuale della cotica erbosa di prati o pascoli polifiti danneggiati dal rivoltamento delle zolle provocato dalla fauna selvatica compresa la risemina: per m² 100			m²	0,50	0,64
23.A30.A15.005	Trasemina localizzata eseguita a mano con idonee specie in miscuglio per la ricostituzione del cotico erboso rado o discontinuo mediante acquisto e spargimento del seme e successive operazioni, ogni altro onere compreso.		kg	7,69	0,04
23.P01.A10.005	Operaio Qualificato	Ore normali - Operaio Tempo Indeterminato	h	19,20	0,01
24.A40.A01.008	Erpicatura o fresatura eseguita con mezzi meccanici.			ha	132,02	168,46
23.A25.A10.005	Erpicatura o fresatura eseguita con mezzi meccanici.	0	ha	112,82	1,00
23.P01.A10.005	Operaio Qualificato	Ore normali - Operaio Tempo Indeterminato	h	19,20	1,00
24.A40.A01.010	Spietramento eseguito con spietratrice a pale, con carico e trasporto a rifiuto del materiale, su terreno precedentemente arato e fortemente pietroso			ha	685,89	875,19
01.P24.C60.015	Nolo di autocarro ribaltabile compreso autista, carburante, lubrificante, trasporto in loco ed ogni onere connesso per il tempo di effettivo impiego	Della portata oltre q 120 fino a q 180	h	68,45	2,50
13.P11.B15.020	Nolo di pala meccanica caricatrice gommata, fino alla potenza di 70 HP, compresi il consumo del carburante e del lubrificante, le prestazioni dell'autista nonché tutti gli oneri relativi ad ogni ora di effettivo funzionamento;		h	59,24	4,00
18.A50.A05.005	Spietramento di terreni pietrosi con asportazione ed accatastamento del materiale in cumuli	spietratore fino ad 80 HP	h	34,73	8,00
24.A40.A01.011	Scavo di capofossi eseguito a mano, limitatamente alle finiture dove non è possibile l'impiego della macchina.			m³	17,57	22,41
24.P01.A01.001	Operaio comune	a tempo indeterminato - ore normali	h	14,93	1,18
24.A40.A01.012	Aratura di terreno in piano eseguita con mezzi meccanici, alla profondità di 0,25-030 m			ha	135,12	172,41
24.A40.A01.013	Aratura di terreno in piano eseguita con mezzi meccanici, alla profondità di 0,4 m			ha	160,30	204,54
24.A40.A01.014	Aratura di terreno in piano eseguita con mezzi meccanici, alla profondità di 0,5 m			ha	178,74	228,07
24.A40.A01.015	Aratura di terreno in piano eseguita con mezzi meccanici, alla profondità di 0,6 m			ha	248,99	317,71
24.A40.A01.016	Aratura di terreno di collina o montagna eseguita con mezzi meccanici, con ritorno a vuoto, alla profondità di 0,3 m			ha	175,65	224,13
24.A40.A01.017	Aratura di terreno di collina o montagna eseguita con mezzi meccanici, con ritorno a vuoto, alla profondità di 0,4 m			ha	216,40	276,13
24.A40.A01.018	Scarificatura (va effettuata normalmente dopo il livellamento prima di ogni altra operazione e sostituisce lo scasso) Lavorazione con scarificatore (ripper) alla profondità di 0,7 m			ha	236,93	302,32
23.A25.A20.005	Scarificatura o rippatura profonda, eseguita con mezzi meccanici, alla profondità di 70 - 100 cm, compreso ripasso, su terreni pesanti (ad elevato contenuto di argilla) aventi pendenza inferiore al 30%. (Tale operazione e alternativa allo scasso ed è abbinabile all'aratura).		ha	338,47	0,70
24.A40.A01.019	Scarificatura (va effettuata normalmente dopo il livellamento prima di ogni altra operazione e sostituisce lo scasso) Lavorazione con scarificatore (ripper) alla profondità di 0,9 m			ha	304,62	388,70
23.A25.A20.005	Scarificatura o rippatura profonda, eseguita con mezzi meccanici, alla profondità di 70 - 100 cm, compreso ripasso, su terreni pesanti (ad elevato contenuto di argilla) aventi pendenza inferiore al 30%. (Tale operazione e alternativa allo scasso ed è abbinabile all'aratura).		ha	338,47	0,90
24.A40.A01.020	Deceppamento eseguito con mezzi meccanici fino a 40 cm di diametro ceppo; prezzo per ogni pianta: fino a 100 piante			cad	7,79	9,94
18.A50.A15.005	Deceppamento con macchina tritaceppi	fino a 40 cm di diametro ceppo	h	38,95	0,20
24.A40.A01.021	Deceppamento eseguito con mezzi meccanici fino a 40 cm di diametro ceppo; prezzo per ogni pianta: oltre 100 piante			cad	6,62	8,45
18.A50.A15.005	Deceppamento con macchina tritaceppi	fino a 40 cm di diametro ceppo	h	38,95	0,20
	Riduzione 15% per quantità maggiori			-1,17
24.A40.A01.022	Sistemazione superficiale preliminare per la posa in opera di tubi dreni, comprensiva di chiusura dei fossi e livellamento a laser del terreno. Misura della superficie eseguita			ha	927,13	1.183,02
30.A10.A00.005	Nolo di escavatore con benna rovescia compreso manovratore, carburante, lubrificante ecologico, trasporto in loco ed ogni onere connesso per il tempo di effettivo impiego, della capacita' di:	m³ 0.250	h	61,91	3,30
PE_015	LIVELLAMENTI TERRENI CON ZONE DI STERRO/RIPORTO NON SUPERIORE A ML. 150 DI DISTANZA, CON SPESSORE DI SBANCO MASSIMO CM 20. Lavoro da eseguire con trattore e livellatrice		ha	722,82	1,00
24.A40.A01.023	Sistemazione superficiale preliminare per la posa in opera di tubi dreni, comprensiva di chiusura dei fossi e livellamento a laser del terreno. Misura del tempo impiegato			h	108,93	138,99
30.A10.A00.005	Nolo di escavatore con benna rovescia compreso manovratore, carburante, lubrificante ecologico, trasporto in loco ed ogni onere connesso per il tempo di effettivo impiego, della capacita' di:	m³ 0.250	h	61,91	0,30
PE_015	LIVELLAMENTI TERRENI CON ZONE DI STERRO/RIPORTO NON SUPERIORE A ML. 150 DI DISTANZA, CON SPESSORE DI SBANCO MASSIMO CM 20. Lavoro da eseguire con trattore e livellatrice		ha	722,82	0,13
24.A40.A01.024	Fornitura e posa in opera di tubi dreni di PVC corrugati e fessurati, senza filtro e con diametro 50 mm, in terreno agricolo, a mezzo di posadreni meccanico a talpa o catenaria dotata di sistema laser, alla dovuta pendenza e alla profondità media di 0,8-1,2 m, compresi manicotti di giunzione e ogni intervento occorrente per una regolare, precisa e uniforme collocazione dei tubi e il ripristino del terreno perfettamente livellato, esclusi i pezzi speciali			m	6,61	8,43
01.P27.T80.005	Tubo corrugato flessibile in PE forato per drenaggio, in rotoli	Diametro esterno mm 50	m	1,50	1,00
23.P01.A10.005	Operaio Qualificato	Ore normali - Operaio Tempo Indeterminato	h	19,20	0,16
30.A10.A45.005	Nolo di motograder livellatore, compreso autista carburante, lubrificante ecologico, trasporto in loco ed ogni onere connesso per il tempo di effettivo impiego	Della potenza fino a 100 HP	h	76,84	0,00
PE_016	Scavafossi a catena (talpa); profondità cm 100		m	1,68	1,00
24.A40.A01.025	Fornitura e posa in opera di tubi dreni di PVC corrugati e fessurati, senza filtro e con diametro 65 mm, in terreno agricolo, a mezzo di posadreni meccanico a talpa o catenaria dotata di sistema laser, alla dovuta pendenza e alla profondità media di 0,8-1,2 m, compresi manicotti di giunzione e ogni intervento occorrente per una regolare, precisa e uniforme collocazione dei tubi e il ripristino del terreno perfettamente livellato, esclusi i pezzi speciali			m	7,40	9,44
01.P27.T80.010	Tubo corrugato flessibile in PE forato per drenaggio, in rotoli	Diametro esterno mm 65	m	2,29	1,00
23.P01.A10.005	Operaio Qualificato	Ore normali - Operaio Tempo Indeterminato	h	19,20	0,16
30.A10.A45.005	Nolo di motograder livellatore, compreso autista carburante, lubrificante ecologico, trasporto in loco ed ogni onere connesso per il tempo di effettivo impiego	Della potenza fino a 100 HP	h	76,84	0,00
PE_016	Scavafossi a catena (talpa); profondità cm 100		m	1,68	1,00
24.A40.A01.026	Fornitura e posa in opera di tubi dreni di PVC corrugati e fessurati, senza filtro e con diametro 80 mm, in terreno agricolo, a mezzo di posadreni meccanico a talpa o catenaria dotata di sistema laser, alla dovuta pendenza e alla profondità media di 0,8-1,2 m, compresi manicotti di giunzione e ogni intervento occorrente per una regolare, precisa e uniforme collocazione dei tubi e il ripristino del terreno perfettamente livellato, esclusi i pezzi speciali			m	9,13	11,64
01.P27.T80.015	Tubo corrugato flessibile in PE forato per drenaggio, in rotoli	Diametro esterno mm 80	m	2,90	1,00
23.P01.A10.005	Operaio Qualificato	Ore normali - Operaio Tempo Indeterminato	h	19,20	0,22
30.A10.A45.005	Nolo di motograder livellatore, compreso autista carburante, lubrificante ecologico, trasporto in loco ed ogni onere connesso per il tempo di effettivo impiego	Della potenza fino a 100 HP	h	76,84	0,00
PE_016	Scavafossi a catena (talpa); profondità cm 100		m	1,68	1,00
24.A40.A01.027	Fornitura e posa in opera di tubi dreni di PVC corrugati e fessurati, con filtro di cocco e con diametro 50 mm, in terreno agricolo, a mezzo di posadreni meccanico a talpa o catenaria dotata di sistema laser, alla dovuta pendenza e alla profondità media di 0,8-1,2 m, compresi manicotti di giunzione e ogni intervento occorrente per una regolare, precisa e uniforme collocazione dei tubi e il ripristino del terreno perfettamente livellato, esclusi i pezzi speciali			m	7,75	9,89
23.P01.A10.005	Operaio Qualificato	Ore normali - Operaio Tempo Indeterminato	h	19,20	0,16
30.A10.A45.005	Nolo di motograder livellatore, compreso autista carburante, lubrificante ecologico, trasporto in loco ed ogni onere connesso per il tempo di effettivo impiego	Della potenza fino a 100 HP	h	76,84	0,00
PE_016	Scavafossi a catena (talpa); profondità cm 100		m	1,68	1,00
24.P40.A07.001	Tubo in pvc per drenaggio rivestito con fibra di cocco diametro mm 50		m	2,64	1,00
24.A40.A01.028	Fornitura e posa in opera di tubi dreni di PVC corrugati e fessurati, con filtro di cocco e con diametro 65 mm, in terreno agricolo, a mezzo di posadreni meccanico a talpa o catenaria dotata di sistema laser, alla dovuta pendenza e alla profondità media di 0,8-1,2 m, compresi manicotti di giunzione e ogni intervento occorrente per una regolare, precisa e uniforme collocazione dei tubi e il ripristino del terreno perfettamente livellato, esclusi i pezzi speciali			m	8,71	11,12
23.P01.A10.005	Operaio Qualificato	Ore normali - Operaio Tempo Indeterminato	h	19,20	0,16
30.A10.A45.005	Nolo di motograder livellatore, compreso autista carburante, lubrificante ecologico, trasporto in loco ed ogni onere connesso per il tempo di effettivo impiego	Della potenza fino a 100 HP	h	76,84	0,00
PE_016	Scavafossi a catena (talpa); profondità cm 100		m	1,68	1,00
24.P40.A07.002	Tubo in pvc per drenaggio rivestito con fibra di cocco diametro mm 65		m	3,60	1,00
24.A40.A01.029	Fornitura e posa in opera di tubi dreni di PVC corrugati e fessurati, con filtro di cocco e con diametro 80 mm, in terreno agricolo, a mezzo di posadreni meccanico a talpa o catenaria dotata di sistema laser, alla dovuta pendenza e alla profondità media di 0,8-1,2 m, compresi manicotti di giunzione e ogni intervento occorrente per una regolare, precisa e uniforme collocazione dei tubi e il ripristino del terreno perfettamente livellato, esclusi i pezzi speciali			m	11,43	14,58
23.P01.A10.005	Operaio Qualificato	Ore normali - Operaio Tempo Indeterminato	h	19,20	0,22
30.A10.A45.005	Nolo di motograder livellatore, compreso autista carburante, lubrificante ecologico, trasporto in loco ed ogni onere connesso per il tempo di effettivo impiego	Della potenza fino a 100 HP	h	76,84	0,00
PE_016	Scavafossi a catena (talpa); profondità cm 100		m	1,68	1,00
24.P40.A07.003	Tubo in pvc per drenaggio rivestito con fibra di cocco diametro mm 80		m	5,20	1,00
24.A40.A01.030	Sola posa in opera di tubi dreni nudi o rivestiti del diametro di 50, 65 o 80 mm			m	3,12	3,98
23.P01.A10.005	Operaio Qualificato	Ore normali - Operaio Tempo Indeterminato	h	19,20	0,16
24.A40.A01.031	Tubi collettori del diametro di 100 e 125 mm posati con macchina posadreni, compresi pezzi speciali ed esclusi scavi con altro mezzo meccanico.			m	11,02	14,06
01.P27.T85.020	Tubo in PVC flessibile corrugato esternamente e liscio internamente per passaggio cavi, per alimentazione elettrica di elettrovalvole per impianti di irrigazione, da interrare, con filo di ferro interno, in rotoli	Diametro esterno mm 100	m	3,87	1,00
23.P01.A10.005	Operaio Qualificato	Ore normali - Operaio Tempo Indeterminato	h	19,20	0,28
PE_016	Scavafossi a catena (talpa); profondità cm 100		m	1,68	1,00
24.A40.A01.032	Sola posa in opera di tubi collettori del diametro di 100 e 125 mm, compresi I pezzi speciali, esclusi tutti gli scavi con qualsiasi mezzo.			m	5,46	6,97
23.P01.A10.005	Operaio Qualificato	Ore normali - Operaio Tempo Indeterminato	h	19,20	0,28
24.A40.A01.033	Fornitura e posa in opera di tappi terminali di PVC per chiusura a monte. Diametro di 50 mm			cad	1,30	1,66
24.P40.A07.004	Tappo terminale in pvc diametro mm 50		cad	0,59	1,00
23.P01.A05.005	Operaio Comune	Ore normali - Operaio Tempo Indeterminato	h	17,77	0,04
24.A40.A01.034	Fornitura e posa in opera di tappi terminali di PVC per chiusura a monte. Diametro di 65 mm			cad	1,45	1,85
24.P40.A07.005	Tappo terminale in pvc diametro mm 65		cad	0,74	1,00
23.P01.A05.005	Operaio Comune	Ore normali - Operaio Tempo Indeterminato	h	17,77	0,04
24.A40.A01.035	Fornitura e posa in opera di tappi terminali di PVC per chiusura a monte. Diametro di 80 mm			cad	1,80	2,30
24.P40.A07.006	Tappo terminale in pvc diametro mm 80		cad	1,09	1,00
23.P01.A05.005	Operaio Comune	Ore normali - Operaio Tempo Indeterminato	h	17,77	0,04
24.A40.A01.036	Fornitura e posa in opera di tappi terminali di PVC per chiusura a monte. Diametro di 100 mm			cad	2,33	2,97
24.P40.A07.007	Tappo terminale in pvc diametro mm 100		cad	1,62	1,00
23.P01.A05.005	Operaio Comune	Ore normali - Operaio Tempo Indeterminato	h	17,77	0,04
24.A40.A01.037	Fornitura e posa in opera di tappi terminali di PVC per chiusura a monte. Diametro di 125 mm			cad	2,97	3,79
24.P40.A07.008	Tappo terminale in pvc diametro mm 125		cad	2,26	1,00
23.P01.A05.005	Operaio Comune	Ore normali - Operaio Tempo Indeterminato	h	17,77	0,04
24.A40.A01.038	Fornitura e posa in opera di pezzi speciali di PVC per innesti a V e a T. Diametri di 50-100 mm			cad	10,09	12,87
24.P40.A07.009	Derivazione ridotta 45° PVC diametro 50-100 mm		cad	9,20	1,00
23.P01.A05.005	Operaio Comune	Ore normali - Operaio Tempo Indeterminato	h	17,77	0,05
24.A40.A01.039	Fornitura e posa in opera di pezzi speciali di PVC per innesti a V e a T. Diametri di 50-125 mm			cad	14,45	18,43
24.P40.A07.010	Derivazione ridotta 45° PVC diametro 50-125 mm		cad	13,56	1,00
23.P01.A05.005	Operaio Comune	Ore normali - Operaio Tempo Indeterminato	h	17,77	0,05
24.A40.A01.040	Fornitura e posa in opera di pezzi speciali di PVC per innesti a V e a T. Diametri di 65-100 mm			cad	10,69	13,64
24.P40.A07.011	Derivazione ridotta 45° PVC diametro 65-100 mm		cad	9,80	1,00
23.P01.A05.005	Operaio Comune	Ore normali - Operaio Tempo Indeterminato	h	17,77	0,05
24.A40.A01.041	Fornitura e posa in opera di pezzi speciali di PVC per innesti a V e a T. Diametri di 65-125 mm			cad	14,45	18,43
24.P40.A07.012	Derivazione ridotta 45° PVC diametro 65-125 mm		cad	13,56	1,00
23.P01.A05.005	Operaio Comune	Ore normali - Operaio Tempo Indeterminato	h	17,77	0,05
24.A40.A01.042	Fornitura e posa in opera di pezzi speciali di PVC per innesti a V e a T. Diametri di 80-100 mm			cad	10,69	13,64
24.P40.A07.013	Derivazione ridotta 45° PVC diametro 80-100 mm		cad	9,80	1,00
23.P01.A05.005	Operaio Comune	Ore normali - Operaio Tempo Indeterminato	h	17,77	0,05
24.A40.A01.043	Fornitura e posa in opera di pezzi speciali di PVC per innesti a V e a T. Diametri di 80-125 mm			cad	14,45	18,43
24.P40.A07.014	Derivazione ridotta 45° PVC diametro 80-125 mm		cad	13,56	1,00
23.P01.A05.005	Operaio Comune	Ore normali - Operaio Tempo Indeterminato	h	17,77	0,05
24.A40.A02	Lavori di miglioramento dei prati naturali-pascoli
24.A40.A02.001	Asportazione dei residui sfalciati con ranghinatore, pressa e forca portati da trattrice.			ha	104,92	133,88
01.P24.A40.005	Nolo di trattore a 2 o 4 ruote motrici, attrezzato a richiesta della dir. lavori con: ranghinatore, fresa, aratro, rimorchio ribaltabile, sega circolare ecc.; compreso trasporto in loco, operatore, carburante, lubrificante e ogni onere connesso con il tempo di effettivo impiego	Potenza non inferiore a 25 HP - fino a 75 HP	h	52,46	2,00
24.A40.A02.002	Erpicatura con erpice a denti trainato da trattrice a cingoli da 60 kW, a 1 passata			ha	160,82	205,21
23.A25.A10.005	Erpicatura o fresatura eseguita con mezzi meccanici.		ha	112,82	1,00
23.P01.A10.005	Operaio Qualificato	Ore normali - Operaio Tempo Indeterminato	h	19,20	2,50
24.A40.A02.003	Erpicatura con erpice a denti trainato da trattrice a cingoli da 60 kW, a 2 passate			ha	302,45	385,92
23.A25.A10.005	Erpicatura o fresatura eseguita con mezzi meccanici.		ha	112,82	2,00
23.P01.A10.005	Operaio Qualificato	Ore normali - Operaio Tempo Indeterminato	h	19,20	4,00
24.A40.A02.004	Rullatura con rullo trainato da trattrice.			ha	78,27	99,88
18.A50.A60.005	Rullatura	trattore con rullo	h	22,69	3,00
	Maggiorazione del 15 % per inversioni di marcia			10,21
24.A40.A03	Realizzazione di elementi naturaliformi
24.A40.A03.001	Fornitura e posa in opera di pali di legno di fresco taglio (pali in pioppo, pino o larice, lunghezza minore o uguale a 5 m), privi di curvature o protuberanze, del diametro di 18-25 cm a 1 m dalla testa, muniti di punta e lunghi fino a 7 m, infissi in terreno di qualsiasi natura e consistenza, compresi eventuale rimozione o scanso di ostacoli di impaccio all'infissione, nonché ogni altro onere per la guida del palo e la sua regolare infissione e quant'altro occorra per dare il lavoro finito a regola d'arte:			m	32,77	41,82
01.P24.G20.010	Nolo di motosega completa di ogni accessorio per il funzionamento incluso il consumo degli attrezzi e del carburante, escluso il manovratore	A catena con lama non inferiore a cm 45	h	3,23	0,08
23.P01.A05.005	Operaio Comune	Ore normali - Operaio Tempo Indeterminato	h	17,77	0,25
23.P01.A10.005	Operaio Qualificato	Ore normali - Operaio Tempo Indeterminato	h	19,20	0,33
30.A10.A00.005	Nolo di escavatore con benna rovescia compreso manovratore, carburante, lubrificante ecologico, trasporto in loco ed ogni onere connesso per il tempo di effettivo impiego, della capacita' di:	m³ 0.250	h	61,91	0,25
30.P25.I00.005	Pali di legno durabile perfettamente tondo senza la presenza di corteccia. / Dotati di certificazione di gestione forestale sostenibile o certificazione ambientale di prodotto relativamente al contenuto di riciclato come richiesto dal decreto MITE 23 giugno 2022 paragrafo 2.5.	di larice (Larix decidua), del diametro da cm 22 a cm 30	m³	126,22	0,05
24.A40.A03.002	Fornitura e posa in opera di pali di legno di fresco taglio (pali in pioppo, pino o larice, lunghezza da 5 m a 7 m), privi di curvature o protuberanze, del diametro di 18-25 cm a 1 m dalla testa, muniti di punta e lunghi fino a 7 m, infissi in terreno di qualsiasi natura e consistenza, compresi eventuale rimozione o scanso di ostacoli di impaccio all'infissione, nonché ogni altro onere per la guida del palo e la sua regolare infissione e quant'altro occorra per dare il lavoro finito a regola d'arte:			m	37,98	48,47
01.P24.G20.010	Nolo di motosega completa di ogni accessorio per il funzionamento incluso il consumo degli attrezzi e del carburante, escluso il manovratore	A catena con lama non inferiore a cm 45	h	3,23	0,10
23.P01.A05.005	Operaio Comune	Ore normali - Operaio Tempo Indeterminato	h	17,77	0,25
23.P01.A10.005	Operaio Qualificato	Ore normali - Operaio Tempo Indeterminato	h	19,20	0,33
30.A10.A00.005	Nolo di escavatore con benna rovescia compreso manovratore, carburante, lubrificante ecologico, trasporto in loco ed ogni onere connesso per il tempo di effettivo impiego, della capacita' di:	m³ 0.250	h	61,91	0,33
30.P25.I00.005	Pali di legno durabile perfettamente tondo senza la presenza di corteccia. / Dotati di certificazione di gestione forestale sostenibile o certificazione ambientale di prodotto relativamente al contenuto di riciclato come richiesto dal decreto MITE 23 giugno 2022 paragrafo 2.5.	di larice (Larix decidua), del diametro da cm 22 a cm 30	m³	126,22	0,05
24.A40.A03.003	Fornitura e posa in opera di pali di legno di fresco taglio (pali in castagno lunghezza minore o uguale a 5 m), privi di curvature o protuberanze, del diametro di 18-25 cm a 1 m dalla testa, muniti di punta e lunghi fino a 7 m, infissi in terreno di qualsiasi natura e consistenza, compresi eventuale rimozione o scanso di ostacoli di impaccio all'infissione, nonché ogni altro onere per la guida del palo e la sua regolare infissione e quant'altro occorra per dare il lavoro finito a regola d'arte:			m	41,04	52,37
01.P15.A60.020	Pali di larice, castagno e acacia Pali torniti, perfettamente tondo senza la presenza di corteccia	di castagno (Castanea sativa), del diametro superiore a cm 22	m³	294,89	0,05
01.P24.G20.010	Nolo di motosega completa di ogni accessorio per il funzionamento incluso il consumo degli attrezzi e del carburante, escluso il manovratore	A catena con lama non inferiore a cm 45	h	3,23	0,08
23.P01.A05.005	Operaio Comune	Ore normali - Operaio Tempo Indeterminato	h	17,77	0,25
23.P01.A10.005	Operaio Qualificato	Ore normali - Operaio Tempo Indeterminato	h	19,20	0,33
30.A10.A00.005	Nolo di escavatore con benna rovescia compreso manovratore, carburante, lubrificante ecologico, trasporto in loco ed ogni onere connesso per il tempo di effettivo impiego, della capacita' di:	m³ 0.250	h	61,91	0,25
24.A40.A03.004	Fornitura e posa in opera di pali di legno di fresco taglio (pali in castagno lunghezza da 5 m a 7 m), privi di curvature o protuberanze, del diametro di 18-25 cm a 1 m dalla testa, muniti di punta e lunghi fino a 7 m, infissi in terreno di qualsiasi natura e consistenza, compresi eventuale rimozione o scanso di ostacoli di impaccio all'infissione, nonché ogni altro onere per la guida del palo e la sua regolare infissione e quant'altro occorra per dare il lavoro finito a regola d'arte:			m	46,25	59,01
01.P15.A60.020	Pali di larice, castagno e acacia Pali torniti, perfettamente tondo senza la presenza di corteccia	di castagno (Castanea sativa), del diametro superiore a cm 22	m³	294,89	0,05
01.P24.G20.010	Nolo di motosega completa di ogni accessorio per il funzionamento incluso il consumo degli attrezzi e del carburante, escluso il manovratore	A catena con lama non inferiore a cm 45	h	3,23	0,10
23.P01.A05.005	Operaio Comune	Ore normali - Operaio Tempo Indeterminato	h	17,77	0,25
23.P01.A10.005	Operaio Qualificato	Ore normali - Operaio Tempo Indeterminato	h	19,20	0,33
30.A10.A00.005	Nolo di escavatore con benna rovescia compreso manovratore, carburante, lubrificante ecologico, trasporto in loco ed ogni onere connesso per il tempo di effettivo impiego, della capacita' di:	m³ 0.250	h	61,91	0,33
24.A40.A03.005	Scavo eseguito con mezzo meccanico fino a m³ 50, con riporto di terra per il rimodellamento delle sponde e la creazione di eventuali isolotti, in terreno di qualsiasi natura e consistenza, sia asciutto che bagnato, esclusa la roccia se richiedente l'uso del martello demolitore, compresi il trasporto e la ridistribuzione all'interno dell'azienda dell'eventuale terra in eccesso, l'esaurimento dell'acqua se di altezza inferiore a cm 20 ed ogni altro onere			m³	12,09	15,43
30.A10.A00.005	Nolo di escavatore con benna rovescia compreso manovratore, carburante, lubrificante ecologico, trasporto in loco ed ogni onere connesso per il tempo di effettivo impiego, della capacita' di:	m³ 0.250	h	61,91	0,05
30.A10.C15.005	Nolo di autocarro o motocarro ribaltabile compreso carburante, lubrificante ecologico, trasporto in loco ed ogni onere connesso per il tempo di effettivo impiego	Della portata sino a q 17 - compreso l'autista	h	44,99	0,20
24.A40.A03.006	Scavo eseguito con mezzo meccanico a diverse profondità, con riporto di terra per il rimodellamento delle sponde e la creazione di eventuali isolotti, in terreno di qualsiasi natura e consistenza, sia asciutto che bagnato, esclusa la roccia se richiedente l'uso del martello demolitore, compresi il trasporto e la ridistribuzione all'interno dell'azienda dell'eventuale terra in eccesso, l'esaurimento dell'acqua se di altezza inferiore a cm 20 ed ogni altro onere. Per ogni m³ oltre i 50 e fino a m³ 500			m³	9,68	12,35
30.A10.A00.005	Nolo di escavatore con benna rovescia compreso manovratore, carburante, lubrificante ecologico, trasporto in loco ed ogni onere connesso per il tempo di effettivo impiego, della capacita' di:	m³ 0.250	h	61,91	0,05
30.A10.C15.005	Nolo di autocarro o motocarro ribaltabile compreso carburante, lubrificante ecologico, trasporto in loco ed ogni onere connesso per il tempo di effettivo impiego	Della portata sino a q 17 - compreso l'autista	h	44,99	0,20
	Riduzione del 20% per quantità maggiori			-2,42
24.A40.A03.007	Scavo eseguito con mezzo meccanico a diverse profondità, con riporto di terra per il rimodellamento delle sponde e la creazione di eventuali isolotti, in terreno di qualsiasi natura e consistenza, sia asciutto che bagnato, esclusa la roccia se richiedente l'uso del martello demolitore, compresi il trasporto e la ridistribuzione all'interno dell'azienda dell'eventuale terra in eccesso, l'esaurimento dell'acqua se di altezza inferiore a cm 20 ed ogni altro onere. Per ogni m³ oltre i 500			m³	7,26	9,26
30.A10.A00.005	Nolo di escavatore con benna rovescia compreso manovratore, carburante, lubrificante ecologico, trasporto in loco ed ogni onere connesso per il tempo di effettivo impiego, della capacita' di:	m³ 0.250	h	61,91	0,05
30.A10.C15.005	Nolo di autocarro o motocarro ribaltabile compreso carburante, lubrificante ecologico, trasporto in loco ed ogni onere connesso per il tempo di effettivo impiego	Della portata sino a q 17 - compreso l'autista	h	44,99	0,20
	Riduzione del 40% per quantità maggiori			-4,84
24.A40.A03.008	Decespugliamento di aree con pendenza media inferiore al 50%, invase da rovi, arbusti ed erbe infestanti, su aree ad alta densità di infestanti (altezza superiore a m 1 e copertura del terreno superiore al 90%) con raccolta e trasporto ad impianto di smaltimento autorizzato o altro luogo indicato dalla D.L. dei materiali di risulta			m²	0,89	1,14
01.P24.G50.005	Nolo di decespugliatore spalleggiato a disco rotante, azionato da motore a scoppio completo di ogni accessorio per il funzionamento; incluso il consumo degli attrezzi e del carburante, escluso il manovratore		h	3,23	0,02
23.P01.A05.005	Operaio Comune	Ore normali - Operaio Tempo Indeterminato	h	17,77	0,01
23.P01.A10.005	Operaio Qualificato	Ore normali - Operaio Tempo Indeterminato	h	19,20	0,02
30.A10.C15.005	Nolo di autocarro o motocarro ribaltabile compreso carburante, lubrificante ecologico, trasporto in loco ed ogni onere connesso per il tempo di effettivo impiego	Della portata sino a q 17 - compreso l'autista	h	44,99	0,01
24.A40.A03.009	Decespugliamento di aree con pendenza media inferiore al 50%, invase da rovi, arbusti ed erbe infestanti, su aree ad alta densità di infestanti (altezza superiore a m 1 a copertura del terreno superiore al 90%) senza rimozione del materiale di risulta			m²	0,34	0,43
01.P24.G50.005	Nolo di decespugliatore spalleggiato a disco rotante, azionato da motore a scoppio completo di ogni accessorio per il funzionamento; incluso il consumo degli attrezzi e del carburante, escluso il manovratore		h	3,23	0,02
23.P01.A10.005	Operaio Qualificato	Ore normali - Operaio Tempo Indeterminato	h	19,20	0,02
24.A40.A03.010	Decespugliamento di aree con pendenza media inferiore al 50%, invase da rovi, arbusti ed erbe infestanti, su aree a media densità di infestanti (altezza inferiore a m 1 e copertura del terreno inferiore al 90%) con raccolta e trasporto ad impianto di smaltimento autorizzato o altro luogo indicato dalla D. L. dei materiali di risulta			m²	0,67	0,86
01.P24.G50.005	Nolo di decespugliatore spalleggiato a disco rotante, azionato da motore a scoppio completo di ogni accessorio per il funzionamento; incluso il consumo degli attrezzi e del carburante, escluso il manovratore		h	3,23	0,01
23.P01.A05.005	Operaio Comune	Ore normali - Operaio Tempo Indeterminato	h	17,77	0,01
23.P01.A10.005	Operaio Qualificato	Ore normali - Operaio Tempo Indeterminato	h	19,20	0,01
30.A10.C15.005	Nolo di autocarro o motocarro ribaltabile compreso carburante, lubrificante ecologico, trasporto in loco ed ogni onere connesso per il tempo di effettivo impiego	Della portata sino a q 17 - compreso l'autista	h	44,99	0,01
24.A40.A03.011	Decespugliamento di aree con pendenza media inferiore al 50%, invase da rovi, arbusti ed erbe infestanti, su aree a media densità di infestanti senza rimozione dei materiali di risulta			m²	0,27	0,34
01.P24.G50.005	Nolo di decespugliatore spalleggiato a disco rotante, azionato da motore a scoppio completo di ogni accessorio per il funzionamento; incluso il consumo degli attrezzi e del carburante, escluso il manovratore		h	3,23	0,01
23.P01.A10.005	Operaio Qualificato	Ore normali - Operaio Tempo Indeterminato	h	19,20	0,01
24.A40.A03.012	Cilindratura meccanica con rullo di peso non inferiore a t 12, compresi i necessari innaffiamenti, l'apporto di idoneo materiale aggregante ed ogni prestazione occorrente per dare la superficie livellata e perfettamente stabile:			m²	0,96	1,23
30.A10.B00.010	Nolo di rullo vibrante semovente compreso autista, carburante, lubrificante ecologico, trasporto in loco ed ogni onere connesso per il tempo di effettivo impiego; con effetto vibrante	peso operativo da 20 a 50 quintali	h	64,01	0,02
24.A40.A03.013	Scavo a sezione obbligata con mezzo meccanico in terreno di qualsiasi natura e consistenza, sia asciutto che bagnato, esclusa la roccia se richiedente l'uso del martello demolitore, compresi il trasporto e la ridistribuzione all'interno dell'azienda dell'eventuale terra in eccesso, l'esaurimento dell'acqua se di altezza inferiore a cm 20, l'onere delle necessarie sbadacchiature e tiro in alto. Sino alla profondità di 2 m.			m³	12,70	16,21
30.A10.A15.005	Nolo di miniescavatore di potenza non inferiore a 20 HP compreso il manovratore, carburante, lubrificante ecologico, trasporto sul luogo d'impiego ed ogni altro onere connesso per il tempo di effettivo impiego	Con benna rovescia di tipo richiesto dalla D.L.	h	45,57	0,18
30.A10.C15.005	Nolo di autocarro o motocarro ribaltabile compreso carburante, lubrificante ecologico, trasporto in loco ed ogni onere connesso per il tempo di effettivo impiego	Della portata sino a q 17 - compreso l'autista	h	44,99	0,10
24.A40.A04	Realizzazione di piantagioni arboree da frutto, colture floricole e specie floricole poliennali
24.A40.A04.001	Scasso con mezzo meccanico, alla profondità di cm 80 - 100, concimazione organico - minerale di fondo, preparazione del terreno comprensiva di tutte le operazioni necessarie al successivo impianto del frutteto/noccioleto:			ha	2.213,58	2.824,53
01.P24.A45.005	Nolo di trattore a 4 ruote motrici, attrezzato a richiesta della direzione lavori con: -trinciastocchi, radiprato, cippatrice, inzollatrice oleodinamica, fresa, aratro, falciatrice rotativa, rimorchio ribaltabile, ranghinatore, ecc. compreso trasporto in loco, operatore, carburante, lubrificante e ogni onere connesso con il tempo di effettivo impiego	Potenza non inferiore a 75 HP - fino a 150 HP	h	48,08	39,00
23.A25.A10.005	Erpicatura o fresatura eseguita con mezzi meccanici.		ha	112,82	1,00
23.A25.C05.005	Concimazione di fondo eseguita con concimi minerali od organici, compreso acquisto e fornitura del concime.		ha	225,64	1,00
24.A40.A04.002	Livellamento e spietramento di terreni con livello di pietre basso e terreni pianeggianti			ha	509,14	649,67
01.P24.A45.005	Nolo di trattore a 4 ruote motrici, attrezzato a richiesta della direzione lavori con: -trinciastocchi, radiprato, cippatrice, inzollatrice oleodinamica, fresa, aratro, falciatrice rotativa, rimorchio ribaltabile, ranghinatore, ecc. compreso trasporto in loco, operatore, carburante, lubrificante e ogni onere connesso con il tempo di effettivo impiego	Potenza non inferiore a 75 HP - fino a 150 HP	h	48,08	2,75
18.A50.A05.010	Spietramento di terreni pietrosi con asportazione ed accatastamento del materiale in cumuli	spietratore oltre 80 HP	h	47,77	5,50
30.A10.A30.015	Nolo di pala meccanica gommata, compreso autista carburante, lubrificante ecologico, trasporto in loco ed ogni onere connesso per il tempo di effettivo impiego	Della potenza oltre 150 HP	h	90,21	0,80
30.A10.C20.015	Nolo di autocarro ribaltabile compreso autista, carburante, lubrificante ecologico, trasporto in loco ed ogni onere connesso per il tempo di effettivo impiego	Della portata oltre q 120 fino a q 180	h	69,99	0,60
24.A40.A04.003	Livellamento e spietramento di terreni con livello di pietre medio e terreni pianeggianti			ha	645,41	823,54
01.P24.A45.005	Nolo di trattore a 4 ruote motrici, attrezzato a richiesta della direzione lavori con: -trinciastocchi, radiprato, cippatrice, inzollatrice oleodinamica, fresa, aratro, falciatrice rotativa, rimorchio ribaltabile, ranghinatore, ecc. compreso trasporto in loco, operatore, carburante, lubrificante e ogni onere connesso con il tempo di effettivo impiego	Potenza non inferiore a 75 HP - fino a 150 HP	h	48,08	3,50
18.A50.A05.010	Spietramento di terreni pietrosi con asportazione ed accatastamento del materiale in cumuli	spietratore oltre 80 HP	h	47,77	7,00
30.A10.A30.015	Nolo di pala meccanica gommata, compreso autista carburante, lubrificante ecologico, trasporto in loco ed ogni onere connesso per il tempo di effettivo impiego	Della potenza oltre 150 HP	h	90,21	1,00
30.A10.C20.015	Nolo di autocarro ribaltabile compreso autista, carburante, lubrificante ecologico, trasporto in loco ed ogni onere connesso per il tempo di effettivo impiego	Della portata oltre q 120 fino a q 180	h	69,99	0,75
24.A40.A04.004	Livellamento e spietramento di terreni con livello di pietre alto e terreni pianeggianti			ha	829,53	1.058,48
01.P24.A45.005	Nolo di trattore a 4 ruote motrici, attrezzato a richiesta della direzione lavori con: -trinciastocchi, radiprato, cippatrice, inzollatrice oleodinamica, fresa, aratro, falciatrice rotativa, rimorchio ribaltabile, ranghinatore, ecc. compreso trasporto in loco, operatore, carburante, lubrificante e ogni onere connesso con il tempo di effettivo impiego	Potenza non inferiore a 75 HP - fino a 150 HP	h	48,08	4,50
18.A50.A05.010	Spietramento di terreni pietrosi con asportazione ed accatastamento del materiale in cumuli	spietratore oltre 80 HP	h	47,77	9,00
30.A10.A30.015	Nolo di pala meccanica gommata, compreso autista carburante, lubrificante ecologico, trasporto in loco ed ogni onere connesso per il tempo di effettivo impiego	Della potenza oltre 150 HP	h	90,21	1,29
30.A10.C20.015	Nolo di autocarro ribaltabile compreso autista, carburante, lubrificante ecologico, trasporto in loco ed ogni onere connesso per il tempo di effettivo impiego	Della portata oltre q 120 fino a q 180	h	69,99	0,96
24.A40.A04.005	Fornitura e posa di palo di sostegno per piantagioni in cemento di sezione cm 8 x 8, h cm 250, in opera			cad	10,55	13,47
24.P40.A06.010	Paletti vigna in cemento di sezione cm 8 x 8, h cm 250		cad	7,00	1,00
23.P01.A05.005	Operaio Comune	Ore normali - Operaio Tempo Indeterminato	h	17,77	0,20
24.A40.A04.006	Fornitura e posa di palo di sostegno per piantagioni in cemento di sezione cm 7 x 7, h cm 300, in opera			cad	10,55	13,47
24.P40.A06.011	Paletti vigna in cemento di sezione cm 7 x 7, h cm 300	0	cad	7,00	1,00
23.P01.A05.005	Operaio Comune	Ore normali - Operaio Tempo Indeterminato	h	17,77	0,20
24.A40.A04.007	Fornitura e posa di palo di sostegno per piantagioni in castagno di testata di diametro in testa cm 15, in opera			cad	14,25	18,18
30.P25.A50.020	Palo scortecciato in castagno	diametro 12 - 15 cm --- lunghezza (ml) 1,5 - 2,00 - 2,50 - 3,00 - 4,00	m	4,28	2,50
23.P01.A05.005	Operaio Comune	Ore normali - Operaio Tempo Indeterminato	h	17,77	0,20
24.A40.A04.008	Fornitura e posa di palo di sostegno per piantagioni in castagno di tessitura, diametro in testa cm 10, in opera			cad	12,94	16,51
30.P25.A50.015	Palo scortecciato in castagno	diametro 10 - 12 cm --- lunghezza (ml) 1,5 - 2,00 - 2,50 - 3,00 - 4,00	m	3,75	2,50
23.P01.A05.005	Operaio Comune	Ore normali - Operaio Tempo Indeterminato	h	17,77	0,20
24.A40.A04.009	Fornitura e posa di palo di sostegno per piantagioni in legno nuovo trattato diametro maggiore a cm 12 , h cm 500, in opera			cad	13,18	16,81
18.P04.A05.005	Pali di legno durabile (larice, castagno, quercia), scortecciati ed eventualmente impregnati	del diametro da cm 20 a cm 25	m³	171,85	0,06
23.P01.A05.005	Operaio Comune	Ore normali - Operaio Tempo Indeterminato	h	17,77	0,20
24.A40.A04.010	Fornitura e posa di palo di sostegno per piantagioni in legno durabile perfettamente tondo senza la presenza della corteccia diametro cm 15 - 20, h cm 500			cad	17,44	22,25
30.P25.I00.005	Pali di legno durabile perfettamente tondo senza la presenza di corteccia. / Dotati di certificazione di gestione forestale sostenibile o certificazione ambientale di prodotto relativamente al contenuto di riciclato come richiesto dal decreto MITE 23 giugno 2022 paragrafo 2.5.	di larice (Larix decidua), del diametro da cm 22 a cm 30	m³	126,22	0,11
23.P01.A05.005	Operaio Comune	Ore normali - Operaio Tempo Indeterminato	h	17,77	0,20
24.A40.A04.011	Fornitura e posa di ancora in cemento con relativo spinetto ed asta, in opera			cad	21,87	27,90
24.P40.A06.005	Asta di ancoraggio a torciglione in acciaio zincato a caldo dim. 12 mm, altezza 1000 mm		cad	4,80	1,00
24.P40.A06.006	Fermo di bloccaggio per piastra in cemento dim. 14, altezza 230 mm		cad	0,96	1,00
24.P40.A06.007	Piastra per ancoraggio in cemento tonda dim. 30 cm, spessore 10 cm		cad	2,80	1,00
01.P24.A28.005	Nolo di miniescavatore di potenza non inferiore a 20 HP compreso il manovratore, carburante, lubrificante, trasporto sul luogo d'impiego ed ogni altro onere connesso per il tempo di effettivo impiego	Con benna rovescia di tipo richiesto dalla D.L.	h	44,37	0,30
24.A40.A04.012	Fornitura e posa di filo di ferro zincato o di acciaio inox di qualsiasi sezione, in opera, compresi oneri per tagli, sfridi, ecc. :			kg	4,72	6,02
01.P12.L00.010	Filo di ferro	Zincato	kg	1,17	1,00
23.P01.A05.005	Operaio Comune	Ore normali - Operaio Tempo Indeterminato	h	17,77	0,20
24.A40.A04.013	Fornitura e posa di funi zincate di diametro 6 - 8 mm, in opera			kg	10,07	12,85
24.P40.A06.008	Fune zincata dim. 6 (numero fili per diametro 19 x 1,2)		ml	0,84	5,71
24.P40.A06.009	Fune zincata dim. 8 (numero fili per diametro 19 x 1,6)		ml	1,45	3,23
23.P01.A05.005	Operaio Comune	Ore normali - Operaio Tempo Indeterminato	h	17,77	0,30
24.A40.A04.014	Fornitura e posa di pezzi speciali in ferro zincato, in opera (braccioli, tiranti, morsetti, ecc.)			kg	9,89	12,61
09.A10.A45.005	Fornitura e posa in opera di bulloni, dadi, rondelle aventi diametri e dimensioni di diverse misure in Acciaio zincato	Misura da M10 a M20	kg	6,33	1,00
23.P01.A05.005	Operaio Comune	Ore normali - Operaio Tempo Indeterminato	h	17,77	0,20
24.A40.A04.015	Messa a dimora di 1 pianta di castagno da frutto quale nuovo impianto o rinfoltimento di castagneto rado, mediante l'apertura di buca di cm. 40x40x40 e il collocamento a dimora di semenzale innestato. E' opportuno l'uso di piante certificate esenti da Phitophtora Cambivora e Phitophtora Cinnamomi (mal dell'inchiostro)			cad	14,51	18,51
24.A40.A04.016	Messa a dimora di 1 pianta di marrone quale nuovo impianto o rinfoltimento di castagneto rado, mediante l'apertura di buca di cm. 40x40x40 e il collocamento a dimora di semenzale innestato. E' opportuno l'uso di piante certificate esenti da Phitophtora Cambivora e Phitophtora Cinnamomi (mal dell'inchiostro)			cad	23,24	29,65
24.A40.A04.017	Fornitura e messa a dimora di arbusti a foglia caduca tipo Corylus (Nocciolo) Purpurea. Sono compresi: la formazione della buca eseguita a mano o con mezzo meccanico delle dimensioni prescritte; il carico, il trasporto e lo scarico a rifiuto del materiale di risulta; la stesa sul fondo del cavo di un adeguato strato stallatico; il riempimento del cavo con terra di coltura e il suo costipamento e innaffiamento finale; i pali tutori ove occorrono; la garanzia di attecchimento. E' inoltre compreso quanto altro occorre per dare il lavoro finito. Con zolla, dell'altezza di m 1,00-1,25.			cad	19,92	25,41
24.A40.A04.018	Fornitura e messa a dimora di arbusti a foglia caduca tipo Corylus (Nocciolo) Purpurea. Sono compresi: la formazione della buca eseguita a mano o con mezzo meccanico delle dimensioni prescritte; il carico, il trasporto e lo scarico a rifiuto del materiale di risulta; la stesa sul fondo del cavo di un adeguato strato stallatico; il riempimento del cavo con terra di coltura e il suo costipamento e innaffiamento finale; i pali tutori ove occorrono; la garanzia di attecchimento. E' inoltre compreso quanto altro occorre per dare il lavoro finito. Con zolla, dell'altezza di m 0,60-0,80			cad	12,43	15,86
24.A40.A04.019	Fornitura e stesura concime sul luogo d'impiego. E' compreso quanto altro occorre per dare il lavoro finito. Concime naturale, stallatico, atto all'uso.			ha	3.579,30	4.567,19
24.A40.A04.020	Concimazione piante, macchie arbustive e siepi, eseguita con concime chimico ternario con azoto a lenta cessione (titolo 15-10-15), distribuito a mano sull'area di proiezione della chioma o nella tazza di pertinenza, dose 50 grammi al m²:			ha	1.910,08	2.437,26
7.5.4.25 (CCIAA Mantova I-2024)	Concimazione delle piante, macchie arbustive e siepi, eseguita con concime chimico ternario con azoto a lenta cessione (titolo 15-10-15), distribuito a mano sull'area di proiezione della chioma o nella tazza di pertinenza, dose 50 grammi al m²:		mq	0,27	7.000,00
24.A40.A04.021	Espianto arboreti senza strutture di sostegno, compreso estirpazione delle piante, trinciatura in sito del frascame e sistemazione a bordo campo della legna grossa. oliveti o frutteti in appezzamenti con densità reale oltre 150 p/ha.			ha	962,95	1.228,73
LOM241.1U.06.530.0040	Trattamento fitosanitario su specie erbacee e arbustive con prodotto sistemico, secondo legge, ad uso civile incluso il prodotto.		100 mq	9,63	100,00
24.A40.A04.022	Preparazione del terreno alla semina o al trapianto, consistente in lavorazione meccanica alla profondità di 40 cm, erpicatura ed affinamento meccanico: per superfici inferiori a 5.000 mq			ha	2.200,50	2.807,84
A21.001.015.a (Emilia Romagna LL.PP.2024)	Preparazione del terreno alla semina o al trapianto, consistente in lavorazione meccanica alla profondità di 40 cm, erpicatura ed affinamento meccanico: per superfici inferiori a 5.000 mq		mq	0,22	10.000,00
24.A40.A04.023	Espianto di piante da frutto - nocciolo comprensivo di tutte le operazioni necessarie per la pulizia e il ripristino del terreno			ha	3.330,80	4.250,10
TOS24_24.T01.004.002 (Livorno Articoli 2024)	Espianto arboreti senza strutture di sostegno, compreso estirpazione delle piante, trinciatura in sito del frascame e sistemazione a bordo campo della legna grossa. oliveti o frutteti in appezzamenti con densità reale oltre 150 p/ha.		cad	9,52	350,00
24.A40.A04.024	Messa a dimora di piante da frutto -pesco, nettarine, melo, pero, albicocco, susine, ciliegio e impianti simili- con densità d'impianto inferiore o uguale alle 550 piante/ha, comprensiva di tutte le operazioni colturali necessarie, esclusa la fornitura del materiale vivaistico e delle strutture di sostegno da conteggiarsi a parte.			ha	4.934,10	6.295,91
TOS24_22.L02.016.002 (Livorno Articoli 2024)	Messa a dimora piante in fitocella, in terreno precedentemente lavorato o in buca aperta, su terreno sodo, esclusa la fornitura		cad	1,21	550,00	Livorno Articoli 2024
24.A40.A04.019	Concime. Concime somministrato sul luogo d'impiego, fornito e steso. E' compreso quanto altro occorre per dare il lavoro finito. Concime naturale, stallatico, atto all'uso.		ha	3.579,30	1,00	Marche LL.PP. 2024 - All. A
24.P40.A06.004	Acqua per irrigazione piante		100 kg	1,25	550,00	Emilia Romagna OO.PP. 2024
24.A40.A04.025	Messa a dimora di piante da frutto -pesco, nettarine, melo, pero, albicocco, susine, ciliegio e impianti simili- con densità d'impianto comprese tra le 551 e le 850 piante/ha, comprensiva di tutte le operazioni colturali necessarie, esclusa la fornitura del materiale vivaistico e delle strutture di sostegno da conteggiarsi a parte.			ha	5.673,08	7.238,85
TOS24_22.L02.016.002 (Livorno Articoli 2024)	Messa a dimora piante in fitocella, in terreno precedentemente lavorato o in buca aperta, su terreno sodo, esclusa la fornitura		cad	1,21	850,00	Livorno Articoli 2024
24.A40.A04.019	Concime. Concime somministrato sul luogo d'impiego, fornito e steso. E' compreso quanto altro occorre per dare il lavoro finito. Concime naturale, stallatico, atto all'uso.		ha	3.579,30	1,00	Marche LL.PP. 2024 - All. A
24.P40.A06.004	Acqua per irrigazione piante		100 kg	1,25	850,00	Emilia Romagna OO.PP. 2024
24.A40.A04.026	Messa a dimora di piante da frutto -pesco, nettarine, melo, pero, albicocco, susine, ciliegio e impianti simili- con densità d'impianto comprese tra le 851 e le 1.250 piante/ha, comprensiva di tutte le operazioni colturali necessarie, esclusa la fornitura del materiale vivaistico e delle strutture di sostegno da conteggiarsi a parte.			ha	6.658,38	8.496,10
TOS24_22.L02.016.002 (Livorno Articoli 2024)	Messa a dimora piante in fitocella, in terreno precedentemente lavorato o in buca aperta, su terreno sodo, esclusa la fornitura		cad	1,21	1.250,00	Livorno Articoli 2024
24.A40.A04.019	Concime. Concime somministrato sul luogo d'impiego, fornito e steso. E' compreso quanto altro occorre per dare il lavoro finito. Concime naturale, stallatico, atto all'uso.		ha	3.579,30	1,00	Marche LL.PP. 2024 - All. A
24.P40.A06.004	Acqua per irrigazione piante		100 kg	1,25	1.250,00	Emilia Romagna OO.PP. 2024
24.A40.A04.027	Messa a dimora di piante da frutto -pesco, nettarine, melo, pero, albicocco, susine, ciliegio e impianti simili- con densità d'impianto comprese tra le 1.251 e le 2.500 piante/ha, comprensiva di tutte le operazioni colturali necessarie, esclusa la fornitura del materiale vivaistico e delle strutture di sostegno da conteggiarsi a parte.			ha	9.737,46	12.425,00
TOS24_22.L02.016.002 (Livorno Articoli 2024)	Messa a dimora piante in fitocella, in terreno precedentemente lavorato o in buca aperta, su terreno sodo, esclusa la fornitura		cad	1,21	2.500,00	Livorno Articoli 2024
24.A40.A04.019	Concime. Concime somministrato sul luogo d'impiego, fornito e steso. E' compreso quanto altro occorre per dare il lavoro finito. Concime naturale, stallatico, atto all'uso.		ha	3.579,30	1,00	Marche LL.PP. 2024 - All. A
24.P40.A06.004	Acqua per irrigazione piante		100 kg	1,25	2.500,00	Emilia Romagna OO.PP. 2024
24.A40.A04.028	Messa a dimora di piante da frutto -pesco, nettarine, melo, pero, albicocco, susine, ciliegio e impianti simili- con densità d'impianto con oltre le 2.501 piante/ha, comprensiva di tutte le operazioni colturali necessarie, esclusa la fornitura del materiale vivaistico e delle strutture di sostegno da conteggiarsi a parte.			ha	10.476,44	13.367,94
TOS24_22.L02.016.002 (Livorno Articoli 2024)	Messa a dimora piante in fitocella, in terreno precedentemente lavorato o in buca aperta, su terreno sodo, esclusa la fornitura		cad	1,21	2.800,00	Livorno Articoli 2024
24.A40.A04.019	Concime. Concime somministrato sul luogo d'impiego, fornito e steso. E' compreso quanto altro occorre per dare il lavoro finito. Concime naturale, stallatico, atto all'uso.		ha	3.579,30	1,00	Marche LL.PP. 2024 - All. A
24.P40.A06.004	Acqua per irrigazione piante		100 kg	1,25	2.800,00	Emilia Romagna OO.PP. 2024
24.A40.A04.029	Espianto di piante da frutto -pesco, nettarine, melo, pero, albicocco, susine, ciliegio e impianti simili- comprensivo di tutte le operazioni necessarie per la pulizia e il ripristino del terreno.			ha	6.065,53	7.739,62
TOS24_24.T01.005.005 (Siena Articoli 2024)	Espianto arboreti con strutture di sostegno, compreso estirpazione delle piante, smontaggio delle strutture (palificazione e fili), trinciatura in sito del frascame e sistemazione in campo in cumuli del materiale di risulta. frutteti con densità oltre 1000 p/ha		ha	3.215,54	1,00	Siena Articoli 2024
	Maggiorazione per asportazione e smaltimento impianto di irrigazione e reti		cad	2849,99596632576	1,00		Probabilmente la maggioraz doveva essere del 180% sulla parte al netto della manodopera
24.A40.A04.030	Messa a dimora di piante da frutto "actinidia" comprensiva di tutte le operazioni colturali necessarie esclusa la fornitura del materiale vivaistico e delle strutture di sostegno da conteggiarsi a parte.			ha	8.469,34	10.806,88
TOS24_22.L02.016.002 (Livorno Articoli 2024)	Messa a dimora piante in fitocella, in terreno precedentemente lavorato o in buca aperta, su terreno sodo, esclusa la fornitura		cad	1,21	1.000,00	Livorno Articoli 2024
24.A40.A04.019	Concime. Concime somministrato sul luogo d'impiego, fornito e steso. E' compreso quanto altro occorre per dare il lavoro finito. Concime naturale, stallatico, atto all'uso.		ha	3.579,30	1,00	Marche LL.PP. 2024 - All. A
24.P40.A06.004	Acqua per irrigazione piante		100 kg	1,25	1.000,00	Emilia Romagna OO.PP. 2024
	Maggiorazione per piantagione di "ACTINIDIA"		cad	2,426776	1000,00		200% messa a dimora
24.A40.A04.031	Espianto di piante da frutto "actinidia" comprensiva di tutte le operazioni necessarie per la pulizia e il ripristino del terreno.			ha	9.003,51	11.488,48
TOS24_24.T01.005.005 (Siena Articoli 2024)	Espianto arboreti con strutture di sostegno, compreso estirpazione delle piante, smontaggio delle strutture (palificazione e fili), trinciatura in sito del frascame e sistemazione in campo in cumuli del materiale di risulta. frutteti con densità oltre 1000 p/ha		ha	3.215,54	1,00	Siena Articoli 2024
	Maggiorazione per asportazione e smaltimento impianto di irrigazione e reti		ha	5787,9690624	1,00		180% su messa a dimora
24.A40.A04.032	Messa a dimora di piante da frutto "mirtillo" comprensiva di tutte le operazioni colturali necessarie esclusa la fornitura del materiale vivaistico e delle strutture di sostegno da conteggiarsi a parte.			ha	13.432,36	17.139,69
TOS24_22.L02.016.002 (Livorno Articoli 2024)	Messa a dimora piante in fitocella, in terreno precedentemente lavorato o in buca aperta, su terreno sodo, esclusa la fornitura		cad	1,21	4.000,00	Livorno Articoli 2024
24.A40.A04.019	Concime. Concime somministrato sul luogo d'impiego, fornito e steso. E' compreso quanto altro occorre per dare il lavoro finito. Concime naturale, stallatico, atto all'uso.		ha	3.579,30	1,00	Marche LL.PP. 2024 - All. A
24.P40.A06.004	Acqua per irrigazione piante		100 kg	1,25	4.000,00	Emilia Romagna OO.PP. 2024
24.A40.A04.033	Espianto di piante da frutto "mirtillo" comprensiva di tutte le operazioni necessarie per la pulizia e il ripristino del terreno.			ha	6.431,08	8.206,05
TOS24_24.T01.005.005 (Siena Articoli 2024)	Espianto arboreti con strutture di sostegno, compreso estirpazione delle piante, smontaggio delle strutture (palificazione e fili), trinciatura in sito del frascame e sistemazione in campo in cumuli del materiale di risulta. frutteti con densità oltre 1000 p/ha		ha	3.215,54	1,00
	Maggiorazione per asportazione fino a 4000 p/ha		ha	3215,538368			100% messa a dimora
24.A40.A04.034	Messa a dimora di piante da frutto "lamponi, more ed ibridi" comprensiva di tutte le operazioni colturali necessarie esclusa la fornitura del materiale vivaistico e delle strutture di sostegno da conteggiarsi a parte.			ha	18.358,88	23.425,93
TOS24_22.L02.016.002 (Livorno Articoli 2024)	Messa a dimora piante in fitocella, in terreno precedentemente lavorato o in buca aperta, su terreno sodo, esclusa la fornitura		cad	1,21	6.000,00	Livorno Articoli 2024
24.A40.A04.019	Concime. Concime somministrato sul luogo d'impiego, fornito e steso. E' compreso quanto altro occorre per dare il lavoro finito. Concime naturale, stallatico, atto all'uso.		ha	3.579,30	1,00	Marche LL.PP. 2024 - All. A
24.P40.A06.004	Acqua per irrigazione piante		100 kg	1,25	6.000,00	Emilia Romagna OO.PP. 2024
24.A40.A04.035	Espianto di piante da frutto "lamponi, more e ibridi" comprensiva di tutte le operazioni necessarie per la pulizia e il ripristino del terreno			ha	7.074,18	9.026,66
TOS24_24.T01.005.005 (Siena Articoli 2024)	Espianto arboreti con strutture di sostegno, compreso estirpazione delle piante, smontaggio delle strutture (palificazione e fili), trinciatura in sito del frascame e sistemazione in campo in cumuli del materiale di risulta. frutteti con densità oltre 1000 p/ha		ha	3.215,54	1,00	Siena Articoli 2024
	Maggiorazione per asportazione fino a 6000 p/ha		ha	3858,6460416	1,00		120% messa a dimora
24.A40.A04.036	Messa a dimora di piante da frutto "ribes, uva spina e ibridi" comprensiva di tutte le operazioni colturali necessarie ed esclusa la fornitura del materiale vivaistico e delle strutture di sostegno da conteggiarsi a parte			ha	15.895,62	20.282,81
TOS24_22.L02.016.002 (Livorno Articoli 2024)	Messa a dimora piante in fitocella, in terreno precedentemente lavorato o in buca aperta, su terreno sodo, esclusa la fornitura		cad	1,21	5.000,00	Livorno Articoli 2024
24.A40.A04.019	Concime. Concime somministrato sul luogo d'impiego, fornito e steso. E' compreso quanto altro occorre per dare il lavoro finito. Concime naturale, stallatico, atto all'uso.		ha	3.579,30	1,00	Marche LL.PP. 2024 - All. A
24.P40.A06.004	Acqua per irrigazione piante		100 kg	1,25	5.000,00	Emilia Romagna OO.PP. 2024
24.A40.A04.037	Espianto di piante da frutto "ribes, uva spina e ibridi" comprensiva di tutte le operazioni necessarie per la pulizia e il ripristino del terreno.			ha	6.752,63	8.616,36
TOS24_24.T01.005.005 (Siena Articoli 2024)	Espianto arboreti con strutture di sostegno, compreso estirpazione delle piante, smontaggio delle strutture (palificazione e fili), trinciatura in sito del frascame e sistemazione in campo in cumuli del materiale di risulta. frutteti con densità oltre 1000 p/ha		ha	3.215,54	1,00	Siena Articoli 2024
	Maggiorazione per asportazione fino a 6000 p/ha		ha	3537,0922048	1,00		110% messa a dimora
24.A40.A04.038	Realizzazione di impianto di dragoncello (sesto di 0.7 x 0.25 m e 57.150 piante a ettaro) comprese la preparazione del terreno e la messa a dimora delle talee radicate			ha	16.623,73	21.211,87
24.A40.A04.019	Concime. Concime somministrato sul luogo d'impiego, fornito e steso. E' compreso quanto altro occorre per dare il lavoro finito. Concime naturale, stallatico, atto all'uso.		ha	3.579,30	1,00	Marche LL.PP. 2024 - All. A
CAM24_MT.V.08.066 (LL.PP. Campania 2024)	Oneri vari per attività agrarie Oneri per messa a dimora di specie erbacee in vaso 9x9 o simil; per investimenti con 15 piantine al mq		cad	0,46	10.000,00	LL.PP. Campania 2024
U.07.10.420.a (Abruzzo Opere edili 2024)	Messa a dimora di specie erbacee in vaso 9x9 o simili, densità di 15-25 piante al m², compresa la fornitura di 40 l di ammendante a m², la preparazione del terreno, l'impianto, ed una bagnatura con 30 l di acqua al m², pacciamatura e piantine escluse - per investimenti con 15 piantine al m²		cad	0,84	10.000,00	Abruzzo Opere Edili 2024
24.A40.A04.039	Realizzazione di impianto di menta (sesto di 0.5 x 0.20 m e 100.000 piante a ettaro), comprese la preparazione del terreno e la messa a dimora degli stoloni e il picchettamento			ha	10.602,84	13.529,22
U.07.10.420.a (Abruzzo Opere edili 2024)	Messa a dimora di specie erbacee in vaso 9x9 o simili, densità di 15-25 piante al m², compresa la fornitura di 40 l di ammendante a m², la preparazione del terreno, l'impianto, ed una bagnatura con 30 l di acqua al m², pacciamatura e piantine escluse - per investimenti con 15 piantine al m²		cad	0,84	10.000,00	Abruzzo Opere Edili 2024
25.P05.C30.005	Sementi, talee e piantine per opere in verde Fornitura di miscugli di sementi di idonea essenza per seminagione di aree a verde compresa fornitura di talee o piantine arbustive per le scarpate in quantità media di una piantina o talea per ogni 20 m², compresa la fornitura di humus e fertilizzanti per l'attecchimento		mq	0,22	10.000,00
24.A40.A04.040	Realizzazione di impianto di malva (sesto di 0.45 x 0.10 m e 222.200 piante a ettaro), comprese la preparazione del terreno e la semina pneumatica			ha	4.935,11	6.297,20
25.P05.C30.005	Sementi, talee e piantine per opere in verde Fornitura di miscugli di sementi di idonea essenza per seminagione di aree a verde compresa fornitura di talee o piantine arbustive per le scarpate in quantità media di una piantina o talea per ogni 20 m², compresa la fornitura di humus e fertilizzanti per l'attecchimento		mq	0,22	10.000,00
	Maggiorazione fino a 222200 piante		mq	0,164576802507837	10000,00		75% sementi
24.P10.A02.001	SEMINATRICE MECCANICA Nolo di seminatrice meccanica compreso operatore addetto continuativamente alla manovra, consumo di carburante, materiali di consumo e in perfetta efficienza. .		h	60,91	15,00	Trento 2024
01.P24.C90.005	Nolo di pianale per il trasporto di macchinari stradali compreso il mezzo di traino con autista, carburante, lubrificante, il trasporto in loco per il tempo di effettivo impiego autocarro a 3 assi della portata oltre q 180 fino a q 200		h	90,67	2,00
24.A40.A04.041	Realizzazione di impianto di salvia sclarea (sesto di 0.7 x 0.25 m e 57.150 piante a ettaro), la preparazione del terreno e la messa a dimora delle piantine			ha	15.417,86	19.673,19
24.A40.A04.019	Concime. Concime somministrato sul luogo d'impiego, fornito e steso. E' compreso quanto altro occorre per dare il lavoro finito. Concime naturale, stallatico, atto all'uso.		ha	3.579,30	1,00	Marche LL.PP. 2024 - All. A
CAM24_MT.V.08.066 (LL.PP. Campania 2024)	Oneri vari per attività agrarie Oneri per messa a dimora di specie erbacee in vaso 9x9 o simil; per investimenti con 15 piantine al mq		cad	0,46	10.000,00	LL.PP. Campania 2024
U.07.10.420.a (Abruzzo Opere edili 2024)	Messa a dimora di specie erbacee in vaso 9x9 o simili, densità di 15-25 piante al m², compresa la fornitura di 40 l di ammendante a m², la preparazione del terreno, l'impianto, ed una bagnatura con 30 l di acqua al m², pacciamatura e piantine escluse - per investimenti con 15 piantine al m²		cad	0,84	10.000,00	Abruzzo Opere Edili 2024
	Minorazione per Salvia Sclarea		cad	-0,12058655399232	10000,00		-9,2443% oneri e messa a dimora
24.A40.A04.042	Realizzazione di impianto di salvia (sesto di 0.7 x 0.20 m e 71.400 piante a ettaro), comprese la preparazione del terreno e la messa a dimora delle piantine			ha	16.362,84	20.878,98
24.A40.A04.019	Concime. Concime somministrato sul luogo d'impiego, fornito e steso. E' compreso quanto altro occorre per dare il lavoro finito. Concime naturale, stallatico, atto all'uso.		ha	3.579,30	1,00	Marche LL.PP. 2024 - All. A
CAM24_MT.V.08.066 (LL.PP. Campania 2024)	Oneri vari per attività agrarie Oneri per messa a dimora di specie erbacee in vaso 9x9 o simil; per investimenti con 15 piantine al mq		cad	0,46	10.000,00	LL.PP. Campania 2024
U.07.10.420.a (Abruzzo Opere edili 2024)	Messa a dimora di specie erbacee in vaso 9x9 o simili, densità di 15-25 piante al m², compresa la fornitura di 40 l di ammendante a m², la preparazione del terreno, l'impianto, ed una bagnatura con 30 l di acqua al m², pacciamatura e piantine escluse - per investimenti con 15 piantine al m²		cad	0,84	10.000,00	Abruzzo Opere Edili 2024
	Minorazione per Salvia		cad	-0,0260888448	10000,00		-2% oneri e messa a dimora
24.A40.A04.043	Realizzazione di impianto di issopo (sesto di 0.7 x 0.20 m e 71.400 piante a ettaro) sono comprese la preparazione del terreno (sistemazione, concimazione e la messa a dimora delle piantine			ha	16.365,59	20.882,49
24.A40.A04.019	Concime. Concime somministrato sul luogo d'impiego, fornito e steso. E' compreso quanto altro occorre per dare il lavoro finito. Concime naturale, stallatico, atto all'uso.		ha	3.579,30	1,00	Marche LL.PP. 2024 - All. A
CAM24_MT.V.08.066 (LL.PP. Campania 2024)	Oneri vari per attività agrarie Oneri per messa a dimora di specie erbacee in vaso 9x9 o simil; per investimenti con 15 piantine al mq		cad	0,46	10.000,00	LL.PP. Campania 2024
U.07.10.420.a (Abruzzo Opere edili 2024)	Messa a dimora di specie erbacee in vaso 9x9 o simili, densità di 15-25 piante al m², compresa la fornitura di 40 l di ammendante a m², la preparazione del terreno, l'impianto, ed una bagnatura con 30 l di acqua al m², pacciamatura e piantine escluse - per investimenti con 15 piantine al m²		cad	0,84	10.000,00	Abruzzo Opere Edili 2024
	Minorazione per Issopo		cad	-0,02581360748736	10000,00		-1,98% oneri e messa a dimora
24.A40.A04.044	Realizzazione di impianto di melissa (sesto di 0.7 x 0.20 m e 71.400 piante a ettaro), sono comprese la preparazione del terreno e la messa a dimora delle piantine			ha	16.789,94	21.423,96
24.A40.A04.019	Concime. Concime somministrato sul luogo d'impiego, fornito e steso. E' compreso quanto altro occorre per dare il lavoro finito. Concime naturale, stallatico, atto all'uso.		ha	3.579,30	1,00	Marche LL.PP. 2024 - All. A
CAM24_MT.V.08.066 (LL.PP. Campania 2024)	Oneri vari per attività agrarie Oneri per messa a dimora di specie erbacee in vaso 9x9 o simil; per investimenti con 15 piantine al mq		cad	0,46	10.000,00	LL.PP. Campania 2024
U.07.10.420.a (Abruzzo Opere edili 2024)	Messa a dimora di specie erbacee in vaso 9x9 o simili, densità di 15-25 piante al m², compresa la fornitura di 40 l di ammendante a m², la preparazione del terreno, l'impianto, ed una bagnatura con 30 l di acqua al m², pacciamatura e piantine escluse - per investimenti con 15 piantine al m²		cad	0,84	10.000,00	Abruzzo Opere Edili 2024
	Maggiorazione per Melissa		cad	0,01662120302208	10000,00		+1,275% oneri e messa a dimora
24.A40.A04.045	Realizzazione di impianto di lavanda o lavandino (sesto di 1.7 x 0.60 m e 9.800 piante a ettaro), comprese la preparazione del terreno e la messa a dimora delle piantine			ha	14.937,27	19.059,95
24.A40.A04.019	Concime. Concime somministrato sul luogo d'impiego, fornito e steso. E' compreso quanto altro occorre per dare il lavoro finito. Concime naturale, stallatico, atto all'uso.		ha	3.579,30	1,00	Marche LL.PP. 2024 - All. A
CAM24_MT.V.08.066 (LL.PP. Campania 2024)	Oneri vari per attività agrarie Oneri per messa a dimora di specie erbacee in vaso 9x9 o simil; per investimenti con 15 piantine al mq		cad	0,46	10.000,00	LL.PP. Campania 2024
U.07.10.420.a (Abruzzo Opere edili 2024)	Messa a dimora di specie erbacee in vaso 9x9 o simili, densità di 15-25 piante al m², compresa la fornitura di 40 l di ammendante a m², la preparazione del terreno, l'impianto, ed una bagnatura con 30 l di acqua al m², pacciamatura e piantine escluse - per investimenti con 15 piantine al m²		cad	0,84	10.000,00	Abruzzo Opere Edili 2024
	Minorazione per Lavanda o Lavandino		cad	-0,16864611944064	10000,00		-12,93% oneri e messa a dimora
24.A40.A04.046	Realizzazione di impianto di timo (sesto di 0.7 x 0.20 m e 71.400 piante a ettaro), comprese la preparazione del terreno e la messa a dimora delle piantine			ha	16.185,50	20.652,70
24.A40.A04.019	Concime. Concime somministrato sul luogo d'impiego, fornito e steso. E' compreso quanto altro occorre per dare il lavoro finito. Concime naturale, stallatico, atto all'uso.		ha	3.579,30	1,00	Marche LL.PP. 2024 - All. A
CAM24_MT.V.08.066 (LL.PP. Campania 2024)	Oneri vari per attività agrarie Oneri per messa a dimora di specie erbacee in vaso 9x9 o simil; per investimenti con 15 piantine al mq		cad	0,46	10.000,00	LL.PP. Campania 2024
U.07.10.420.a (Abruzzo Opere edili 2024)	Messa a dimora di specie erbacee in vaso 9x9 o simili, densità di 15-25 piante al m², compresa la fornitura di 40 l di ammendante a m², la preparazione del terreno, l'impianto, ed una bagnatura con 30 l di acqua al m², pacciamatura e piantine escluse - per investimenti con 15 piantine al m²		cad	0,84	10.000,00	Abruzzo Opere Edili 2024
	Minorazione per Timo		cad	-0,0438227370528	10000,00		-3,36% oneri e messa a dimora
24.A40.A04.047	Trattrice per piantumazione (a ettaro) azalee, rododendri o camelie			ha	2.743,00	3.500,07
U.07.10.420.b (Abruzzo Opere edili 2024)	Messa a dimora di specie erbacee in vaso 9x9 o simili, densità di 15-25 piante al m², compresa la fornitura di 40 l di ammendante a m², la preparazione del terreno, l'impianto, ed una bagnatura con 30 l di acqua al m², pacciamatura e piantine escluse - per investimenti con 25 piantine al m²		cad	0,28	10.000,00	Abruzzo Opere Edili 2024
24.A40.A04.048	Manodopera per piantumazione (a ettaro) azalee			ha	6.412,10	8.181,84
24.P01.A02.001	Manodopera operaio a tempo indeterminato qualificato		h	16,49	185,00	IPLA S.p.A.
24.P01.A04.001	Manodopera operaio a tempo indeterminato specializzato		h	18,28	185,00	IPLA S.p.A.
24.A40.A04.049	Manodopera per piantumazione (a ettaro) rododendri o camelie			ha	5.961,52	7.606,90
24.P01.A02.001	Manodopera operaio a tempo indeterminato qualificato		h	16,49	172,00	IPLA S.p.A.
24.P01.A04.001	Manodopera operaio a tempo indeterminato specializzato		h	18,28	172,00	IPLA S.p.A.
24.A40.A05	Apertura di pista di servizio della larghezza utile di mt 3,00 di cui almeno il 70% in scavo, con pendenza non superiore al 15% da aprirsi in terreno di qualsiasi natura e consistenza, compresa la realizzazione di scavi e/o sbancamenti di apertura della sede stradale, formazione dei rilevati in pietrame misto di cava, formazione delle cunette in terra, la regolarizzazione e sistemazione, dove occorrente, delle scarpate, dei cigli e costipazione, rullatura e finitura del piano viario, e quanto altro occorra per dare l' opera compiuta a regola d'arte esclusi i tombini.
24.A40.A05.001		in terreni con pendenza e difficolta' minima.		m	29,31	37,40
24.A40.A05.002		in terreni con pendenza e difficolta' media		m	31,98	40,80
24.A40.A05.003		in terreni con forti difficoltà e notevole pendenza.		m	35,51	45,31
24.P41	Reti, accessori e costo manodopera utilizzati per la realizzazione di impianti di protezione
24.P41.A01	Costo della manodopera impiegata per la realizzazione di impianti di protezione con reti antigrandine
24.P41.A01.001	Manodopera per la realizzazione della voce con codice 24.A41.A01.001			ha	3.568,36	4.553,23
24.P41.A01.002	Manodopera per la realizzazione della voce con codice 24.A41.A01.002			ha	1.922,95	2.453,68
24.P41.A02	Reti antigrandine
24.P41.A02.001	Fornitura di rete antigrandine (nera-grigia)			m²	0,24	0,30
24.P41.A03	Accessori impiegati per la realizzazione di impianti di protezione con reti antigrandine
24.P41.A03.001	Palificazione testata in legno o cemento (altezza min.4 m e diametro cm. 9/15 o cm. 8/12)			cad	22,80	29,09
24.P41.A03.002	Palificazione interna e perimetrale in legno o cemento (altezza min.4 m e diametro cm. 9/9)			cad	14,42	18,40
24.P41.A03.003	Copripalo per palo con viteria (altezza min.4 m e diametro cm. 9/15 o cm. 8/12)			cad	2,19	2,80
24.P41.A03.004	Copripalo per palo con viteria (altezza min.4 m e diametro cm. 9/9)			cad	1,29	1,65
24.P41.A03.005	Fornitura tutore per vite: tondino			cad	0,38	0,49
24.P41.A03.006	Piastra cemento per testate			cad	5,09	6,50
24.P41.A03.007	Piastra cemento per paleria laterale			cad	2,70	3,45
24.P41.A03.008	Asta in ferro metri 1,50			cad	4,47	5,70
24.P41.A03.010	Fune acciaio Ø 4-8 mm			m	0,64	0,82
24.P41.A03.011	Morsetti Ø 6-8 mm			cad	0,44	0,56
24.P41.A03.012	Placchette Nina/Morsa			cad	0,23	0,29
24.P41.A03.013	Placchette Riva/Frustar/Vario			cad	0,35	0,45
24.P41.A03.014	Placchette Rolle 1/Stop			cad	0,17	0,22
24.P41.A03.015	Corde elastiche 60-140 cm-Elastici 1.1.-1.3			m	0,84	1,07
24.P41.A03.016	Supergancio 3 rulli			cad	7,26	9,27
24.P41.A03.017	Arcor-Net o Gancio S			cad	0,26	0,33
24.P41.A03.018	Fune acciaio zincata Ø 4-17 mm (Filo di colmo e filo trasversale)			m	0,24	0,30
24.P41.A03.019	Fascette fermafilo pesanti			cad	1,96	2,50
24.P41.A03.020	Fascette fermafilo-Legacci			cad	0,31	0,40
24.P41.A03.021	Cambrette Arpion Crapal o simili			Kg	5,76	7,35
24.P41.A03.022	Piastrine ferma telo/Piastrine Magnum			cad	0,31	0,39
24.P41.A03.023	Tirfoni zincati			cad	0,18	0,23
24.A41	Realizzazione di impianti di protezione
24.A41.A01	Realizzazione di impianti di protezione con reti antigrandine
24.A41.A01.001	Impianto di protezione con reti antigrandine costituito da un numero minimo di 260 pali/ha di altezza minima 4 m in legno di diametro cm 9/15 o in cemento di cm 8x12 in testata, cm 9 x 9 perimetrali e interni; rete a nodo inglese certificata UNI EN ISO; tiranti, ancoraggi, cavi, copripali, tendirete per file esterne elastici e/o plachette in numero adeguato a garantire la robustezza dell'impianto ed ogni altro onere per dare l'opera finita e funzionante			ha	17.249,86	22.010,82
01.P24.A28.005	Nolo di miniescavatore di potenza non inferiore a 20 HP compreso il manovratore, carburante, lubrificante, trasporto sul luogo d'impiego ed ogni altro onere connesso per il tempo di effettivo impiego	Con benna rovescia di tipo richiesto dalla D.L.	h	44,37	4,00
01.P24.A35.005	Nolo di trattore a 4 ruote motrici, compreso trasporto in loco, operatore, carburante, lubrificante e ogni onere connesso con il tempo di effettivo impiego	Fino a 75 HP	h	43,70	12,00
01.P24.C50.005	Nolo di autocarro o motocarro ribaltabile compreso carburante, lubrificante, trasporto in loco ed ogni onere connesso per il tempo di effettivo impiego	Della portata sino a q 17 - compreso l'autista	h	44,40	8,00
01.P24.E62.005	Nolo di piattaforma a pantografo, di tipo semovente elettrico, idoneo per lavori all'interno e all'esterno di capannoni, costruzioni etc, con piano di lavoro protetto da apposite barriere con estensione fino a 1,5 m, dimensioni cesto 2,3 m x 1,2 m	per altezze di lavoro fino a 12 m portata massima 400 kg	d	61,35	4,00
01.P24.G68.010	Nolo di trivella verticale applicabile a trattore di idonea potenza, per la formazione di buchesino alla profondita' massima di 1 metro, compreso ogni onere per il tempo di effettivo impiego	Per diametri oltre cm 35 fino a cm 70	h	4,50	8,00
19.P01.A26.005	Polvere calcarea bianca, in sacchi, per il tracciamento di campi da calcio	(Ca)	q	4,17	0,10
19.P05.B80.005	Rotella metrica con nastro in acciaio	m 50 (Al)	cad	67,00	2,00
24.P01.A02.001	Operaio qualificato	a tempo indeterminato - ore normali	h	16,49	112,00
24.P01.A03.001	Operaio qualificato super	a tempo indeterminato - ore normali	h	17,46	56,00
24.P41.A02.001	Fornitura di rete antigrandine (nera-grigia)	0	mq.	0,24	13.000,00
24.P41.A03.001	Palificazione testata in legno o cemento (altezza min.4 m e diametro cm. 9/15 o cm. 8/12)	0	cad	22,80	40,00
24.P41.A03.002	Palificazione interna e perimetrale in legno o cemento (altezza min.4 m e diametro cm. 9/9)	0	cad	14,42	260,00
24.P41.A03.003	Copripalo per palo con viteria (altezza min.4 m e diametro cm. 9/15 o cm. 8/12)	0	cad	2,19	40,00
24.P41.A03.004	Copripalo per palo con viteria (altezza min.4 m e diametro cm. 9/9)	0	cad	1,29	260,00
24.P41.A03.005	Fornitura tutore per vite: tondino	0	cad	0,38	100,00
24.P41.A03.006	Piastra cemento per testate	0	cad	5,09	40,00
24.P41.A03.007	Piastra cemento per paleria laterale	0	cad	2,70	35,00
24.P41.A03.008	Asta in ferro metri 1,50	0	cad	4,47	75,00
24.P10.A01.004	Nolo di avvolgifilo idraulico	0	h	7,25	4,00
24.P41.A03.010	Fune acciaio Ø 4-8 mm	0	m	0,64	500,00
24.P41.A03.011	Morsetti Ø 6-8 mm	0	cad	0,44	400,00
24.P41.A03.012	Placchette Nina/Morsa	0	cad	0,23	1.500,00
24.P41.A03.013	Placchette Riva/Frustar/Vario	0	cad	0,35	1.500,00
24.P41.A03.014	Placchette Rolle 1/Stop	0	cad	0,17	2.200,00
24.P41.A03.015	Corde elastiche 60-140 cm-Elastici 1.1.-1.3	0	m	0,84	600,00
24.P41.A03.016	Supergancio 3 rulli	0	cad	7,26	60,00
24.P41.A03.017	Arcor-Net o Gancio S	0	cad	0,26	600,00
24.P41.A03.018	Fune acciaio zincata Ø 4-17 mm (Filo di colmo e filo trasversale)	0	m	0,24	3.500,00
24.P41.A03.019	Fascette fermafilo pesanti	0	cad	1,96	90,00
24.P41.A03.020	Fascette fermafilo-Legacci	0	cad	0,31	100,00
24.P41.A03.021	Cambrette Arpion Crapal o simili	0	Kg	5,76	3,00
24.P41.A03.022	Piastrine ferma telo/Piastrine Magnum	0	cad	0,31	500,00
24.P41.A03.023	Tirfoni zincati	0	cad	0,18	25,00
24.A41.A01.002	Fornitura e posa di rete antigrandine ad esclusione dei pali costituita da rete a nodo inglese certificata UNI EN ISO, cavi, tiranti, ancoraggi, copripali, tendirete per file esterne, elastici e/o plachette			ha	10.726,72	13.687,29
01.P24.A28.005	Nolo di miniescavatore di potenza non inferiore a 20 HP compreso il manovratore, carburante, lubrificante, trasporto sul luogo d'impiego ed ogni altro onere connesso per il tempo di effettivo impiego	Con benna rovescia di tipo richiesto dalla D.L.	h	44,37	2,00
01.P24.A35.005	Nolo di trattore a 4 ruote motrici, compreso trasporto in loco, operatore, carburante, lubrificante e ogni onere connesso con il tempo di effettivo impiego	Fino a 75 HP	h	43,70	4,00
01.P24.C50.005	Nolo di autocarro o motocarro ribaltabile compreso carburante, lubrificante, trasporto in loco ed ogni onere connesso per il tempo di effettivo impiego	Della portata sino a q 17 - compreso l'autista	h	44,40	4,00
01.P24.E62.005	Nolo di piattaforma a pantografo, di tipo semovente elettrico, idoneo per lavori all'interno e all'esterno di capannoni, costruzioni etc, con piano di lavoro protetto da apposite barriere con estensione fino a 1,5 m, dimensioni cesto 2,3 m x 1,2 m	per altezze di lavoro fino a 12 m portata massima 400 kg	d	61,35	4,00
19.P01.A26.005	Polvere calcarea bianca, in sacchi, per il tracciamento di campi da calcio	(Ca)	q	4,17	0,10
19.P05.B80.005	Rotella metrica con nastro in acciaio	m 50 (Al)	cad	67,00	2,00
24.P01.A02.001	Operaio qualificato	a tempo indeterminato - ore normali	h	16,49	64,00
24.P01.A03.001	Operaio qualificato super	a tempo indeterminato - ore normali	h	17,46	32,00
24.P41.A02.001	Fornitura di rete antigrandine (nera-grigia)	0	mq.	0,24	13.000,00
24.P41.A03.003	Copripalo per palo con viteria (altezza min.4 m e diametro cm. 9/15 o cm. 8/12)	0	cad	2,19	40,00
24.P41.A03.004	Copripalo per palo con viteria (altezza min.4 m e diametro cm. 9/9)	0	cad	1,29	260,00
24.P41.A03.005	Fornitura tutore per vite: tondino	0	cad	0,38	100,00
24.P41.A03.006	Piastra cemento per testate	0	cad	5,09	40,00
24.P41.A03.007	Piastra cemento per paleria laterale	0	cad	2,70	35,00
24.P41.A03.008	Asta in ferro metri 1,50	0	cad	4,47	75,00
24.P10.A01.004	Nolo di avvolgifilo idraulico	0	h	7,25	4,00
24.P41.A03.010	Fune acciaio Ø 4-8 mm	0	m	0,64	500,00
24.P41.A03.011	Morsetti Ø 6-8 mm	0	cad	0,44	400,00
24.P41.A03.012	Placchette Nina/Morsa	0	cad	0,23	1.500,00
24.P41.A03.013	Placchette Riva/Frustar/Vario	0	cad	0,35	1.500,00
24.P41.A03.014	Placchette Rolle 1/Stop	0	cad	0,17	2.200,00
24.P41.A03.015	Corde elastiche 60-140 cm-Elastici 1.1.-1.3	0	m	0,84	600,00
24.P41.A03.016	Supergancio 3 rulli	0	cad	7,26	60,00
24.P41.A03.017	Arcor-Net o Gancio S	0	cad	0,26	600,00
24.P41.A03.018	Fune acciaio zincata Ø 4-17 mm (Filo di colmo e filo trasversale)	0	m	0,24	3.500,00
24.P41.A03.019	Fascette fermafilo pesanti	0	cad	1,96	90,00
24.P41.A03.020	Fascette fermafilo-Legacci	0	cad	0,31	100,00
24.P41.A03.021	Cambrette Arpion Crapal o simili	0	Kg	5,76	3,00
24.P41.A03.022	Piastrine ferma telo/Piastrine Magnum	0	cad	0,31	500,00
24.P41.A03.023	Tirfoni zincati	0	cad	0,18	25,00
24.A42	Opere di viabilità poderale e interpoderale
24.A42.A01	Scavi di sbancamento e a sezione
24.A42.A01.001	Scavo di sbancamento per apertura di sede stradale o per impianto di opere d'arte di pertinenza della stessa eseguito con mezzo meccanico in terreno di qualsiasi natura e consistenza, esclusa la sola roccia che richieda l'uso del martello demolitore, compresa la sistemazione nel raggio utile di azione del mezzo scavante delle materie idonee per la formazione di rilevati, ovvero compreso nel raggio utile c. s. lo scarico a rifiuto, compresi inoltre la regolarizzazione delle scarpate in taglio ed ogni altro onere			m³	3,71	4,74
30.A10.A00.005	Nolo di escavatore con benna rovescia compreso manovratore, carburante, lubrificante ecologico, trasporto in loco ed ogni onere connesso per il tempo di effettivo impiego, della capacita' di:	m³ 0.250	h	61,91	0,06
24.A42.A01.002	Scavo eseguito come alla voce 24.A42.A01.001 ma con impiego dell'autocarro per il trasporto delle materie scavate a formazione di rilevati lungo la strada in costruzione se idonee, ovvero come rifiuto ad impianto di smaltimento autorizzato			m³	8,55	10,91
30.A10.A00.005	Nolo di escavatore con benna rovescia compreso manovratore, carburante, lubrificante ecologico, trasporto in loco ed ogni onere connesso per il tempo di effettivo impiego, della capacita' di:	m³ 0.250	h	61,91	0,10
30.A10.C20.010	Nolo di autocarro ribaltabile compreso autista, carburante, lubrificante ecologico, trasporto in loco ed ogni onere connesso per il tempo di effettivo impiego	Della portata oltre q 40 fino a q 120	h	58,99	0,04
24.A42.A01.003	Scavo eseguito come alla voce 24.A42.A01.001 ma esclusivamente in roccia che richieda l'uso del martello demolitore			m³	21,08	26,90
30.A10.A10.010	Nolo di escavatore attrezzato con martello demolitore idraulico compreso manovratore, carburante, lubrificante ecologico, trasporto in loco ed ogni onere connesso per il tempo di effettivo impiego	Oltre 100 HP	h	87,73	0,20
30.A10.C20.010	Nolo di autocarro ribaltabile compreso autista, carburante, lubrificante ecologico, trasporto in loco ed ogni onere connesso per il tempo di effettivo impiego	Della portata oltre q 40 fino a q 120	h	58,99	0,06
24.A42.A01.004	Scavo a sezione obbligata per formazione di cunette di pertinenza della strada di sezione minima m² 0,20, eseguito con mezzo meccanico, in terreno di qualsiasi natura e consistenza esclusa la sola roccia che richieda l'uso del martello demolitore, comprese le necessarie sbadacchiature e la regolarizzazione delle pareti e del fondo dello scavo, in terreni sciolti			m	1,82	2,33
30.A10.A15.005	Nolo di miniescavatore di potenza non inferiore a 20 HP compreso il manovratore, carburante, lubrificante ecologico, trasporto sul luogo d'impiego ed ogni altro onere connesso per il tempo di effettivo impiego	Con benna rovescia di tipo richiesto dalla D.L.	h	45,57	0,04
24.A42.A01.005	Scavo come alla voce 24.A42.A01.004 ma in roccia che richieda l'uso del martello demolitore			m	5,36	6,84
30.A10.A15.010	Nolo di miniescavatore di potenza non inferiore a 20 HP compreso il manovratore, carburante, lubrificante ecologico, trasporto sul luogo d'impiego ed ogni altro onere connesso per il tempo di effettivo impiego	Con martello demolitore o trivella oleodinamica	h	48,74	0,11
24.A42.A02	Altre opere di viabilità poderale e interpoderale
24.A42.A02.001	Formazione di rilevato stradale con materiali idonei provenienti da cave di prestito aperte ed esercite a cura dell'impresa compresi la profilatura del ciglio e ogni altro onere			m³	19,41	24,77
25.A02.A35.005	Fornitura in cantiere di materiali per la formazione di rilevati provenienti da cave di prestito, appartenenti ai gruppi A.1a, A.2-4, A.2-5, A.3; compresa la cavatura, l'indennita' di cava, il carico, il trasporto e lo scarico del materiale e tutti gli altri oneri indicati nelle norme tecniche.	Per la formazione dei rilevati	m³	17,41	1,00
30.A10.A00.010	Nolo di escavatore con benna rovescia compreso manovratore, carburante, lubrificante ecologico, trasporto in loco ed ogni onere connesso per il tempo di effettivo impiego, della capacita' di:	m³ 0.500	h	69,36	0,02
30.A10.B00.010	Nolo di rullo vibrante semovente compreso autista, carburante, lubrificante ecologico, trasporto in loco ed ogni onere connesso per il tempo di effettivo impiego; con effetto vibrante	peso operativo da 20 a 50 quintali	h	64,01	0,02
24.A42.A02.002	Fondazione stradale da eseguire su grossi rilevati di nuova costruzione con pietrame adatto e consistente compresi il riempimento degli interstizi ed una cilindratura di assestamento			m³	19,63	25,05
25.P02.A55.010	Pietrame e ciottoli per drenaggio e gabbionaggio.		q	0,98	18,00
30.A10.A00.010	Nolo di escavatore con benna rovescia compreso manovratore, carburante, lubrificante ecologico, trasporto in loco ed ogni onere connesso per il tempo di effettivo impiego, della capacita' di:	m³ 0.500	h	69,36	0,02
30.A10.B00.010	Nolo di rullo vibrante semovente compreso autista, carburante, lubrificante ecologico, trasporto in loco ed ogni onere connesso per il tempo di effettivo impiego; con effetto vibrante	peso operativo da 20 a 50 quintali	h	64,01	0,02
24.A42.A02.003	Massicciata stradale eseguita con misto granulare (tout - venant di cava o di fiume) non stabilizzato, adatto e consistente avente granulometria assortita (dimensione massima degli elementi 80 mm), inclusi l'inumidimento e il costipamento			m³	32,13	41,00
01.A21.A40.020	Provvista e stesa di misto granulare anidro per fondazioni stradali, conforme alle prescrizioni della città attualmente vigenti, composto di grossa sabbia e ciottoli di dimensioni non superiori ai cm 12, assolutamente scevro di materie terrose ed organiche e con minime quantità di materie limose o argillose, esclusa la compattazione, compresa la regolarizzazione con materiale fine secondo i piani stabiliti	Eseguita a macchina, per uno spessore compresso pari a cm 40	m²	12,05	2,50
30.A10.A00.010	Nolo di escavatore con benna rovescia compreso manovratore, carburante, lubrificante ecologico, trasporto in loco ed ogni onere connesso per il tempo di effettivo impiego, della capacita' di:	m³ 0.500	h	69,36	0,02
30.A10.B00.010	Nolo di rullo vibrante semovente compreso autista, carburante, lubrificante ecologico, trasporto in loco ed ogni onere connesso per il tempo di effettivo impiego; con effetto vibrante	peso operativo da 20 a 50 quintali	h	64,01	0,02
24.A42.A02.004	Provvista e spandimento di pietrisco adatto e consistente costituito per 2/3 da pezzatura 40 - 70 mm e per 1/3 da pezzatura 15 - 25 mm			m³	27,52	35,11
01.A21.A20.015	Spandimento di materiali vari per spessori superiori a cm 3, provvisti sfusi sul luogo d'impiego, per la formazione di strati regolari, secondo le indicazioni della direzione lavori, compreso gli eventuali ricarichi durante la cilindratura ed ogni altro intervento per regolarizzare la sagoma degli strati	Ghiaia vagliata, pietrisco e ciottoli sparsi con mezzo meccanico	m³	8,06	1,00
01.P03.B80.005	Pietrisco sfuso, di cave note ed accette o di torrente, ottenuto dalla frantumazione meccanica di roccia o di ciottoli serpentinosi non amiantiferi di buona qualita'	pezzatura piccola (5/15-15/30)	m³	20,57	0,33
01.P03.B80.010	Pietrisco sfuso, di cave note ed accette o di torrente, ottenuto dalla frantumazione meccanica di roccia o di ciottoli serpentinosi non amiantiferi di buona qualita'	pezzatura mista (30/40-40/60-40/80)	m³	19,20	0,66
24.A42.A02.005	Cilindratura meccanica del pietrisco con rullo di peso non inferiore a t 12, compresi i necessari innaffiamenti, l'apporto di idoneo materiale aggregante ed ogni prestazione occorrente per dare la superficie stradale livellata e perfettamente stabile			m²	0,96	1,23
30.A10.B00.010	Nolo di rullo vibrante semovente compreso autista, carburante, lubrificante ecologico, trasporto in loco ed ogni onere connesso per il tempo di effettivo impiego; con effetto vibrante	peso operativo da 20 a 50 quintali	h	64,01	0,02
24.A42.A02.006	Scarificazione leggera di massicciata stradale non bitumata eseguita meccanicamente per una profondità media di cm 10, compresi la vagliatura del materiale scarificato per la sua utilizzazione nella risagomatura del piano viabile, lo spandimento, il compattamento e la profilatura dello stesso nonché il trasporto a rifiuto del materiale non utilizzabile			m²	2,43	3,10
18.A85.A05.005	Spandimento di materiali vari per spessori superiori a cm 3, provvisti sfusi sul luogo d'impiego, per la formazione di strati regolari, secondo le indicazioni della direzione lavori, compreso gli eventuali ricarichi durante la cilindratura ed ogni altro intervento per regolarizzare la sagoma degli strati	materiali terrosi, sabbia, graniglia, pietrischetto stabilizzato e simili, sparsi con mezzi meccanici	m³	3,63	0,10
25.A01.C25.005	Vagliatura	Eventuale correzione e trasporto a rilevato o fondazione di materie di scavo o marino di galleria, di proprieta' dell'Amm/ne.	m³	7,34	0,10
30.A10.A30.010	Nolo di pala meccanica gommata, compreso autista carburante, lubrificante ecologico, trasporto in loco ed ogni onere connesso per il tempo di effettivo impiego	Della potenza oltre 75 - fino a 150 HP	h	74,45	0,01
30.A10.B00.010	Nolo di rullo vibrante semovente compreso autista, carburante, lubrificante ecologico, trasporto in loco ed ogni onere connesso per il tempo di effettivo impiego; con effetto vibrante	peso operativo da 20 a 50 quintali	h	64,01	0,02
24.A42.A02.007	Ricarica di massicciata stradale e di banchine in misto granulare stabilizzato con legante naturale con pezzatura opportunamente assortita non superiore a 50 mm , posto in opera in strati di spessore max 10 cm , compresi inumidimento e compattamento con rullo presso - vibrante			m³	16,90	21,57
25.A15.A00.005	Fondazione stradale in misto granulare stabilizzato con legante naturale compresa la correzione e costipamento secondo norme tecniche ed ogni altro onere misurato in opera dopo costipamento		m³	16,90	1,00
24.A42.A02.008	Conglomerato bituminoso per strato di collegamento e manto di usura composto di granulati, sabbia, additivi e bitume impastati a caldo mediante impianti a dosaggio automatico, dato in opera con vibrofinitrice meccanica comprese la spalmatura del piano di posa con kg 1/m² di emulsione bituminosa e la rullatura con rullo da t 12 - 16: per ogni cm compresso			m²	4,47	5,71
01.A22.G10.005	Provvista e stesa a tappeto di conglomerato bituminoso per strato di usura a spessore ridotto confezionato con granulometria e percentuale di legante conforme alle vigenti prescrizioni tecniche della citta' ed alle eventuali disposizioni della D.L., steso in opera con vibrofinitrice perfetta regola d'arte secondo la vigente normativa e le eventuali indicazioni della D.L., compreso l'onere della compattazione con rullo statico o vibrante con effetto costipante non inferiore alle 12 tonnellate, esclusa la preparazione della massicciata sottostante e la provvista e stesa dell'emulsione bituminosa di ancoraggio	Steso con vibrofinitrice per uno spessore finito compresso pari a cm 2	m²	4,10	0,50
25.A15.A15.010	Provvista e stesa di conglomerato bituminoso per strato di collegamento (binder) come da norme tecniche. Steso con vibrofinitrice ed assetto variabile a perfetta regola d'arte secondo la vigente normativa e le eventuali indicazione della direzione lavori, compresa la cilindratura con rullo statico o vibrante con idoneo effetto costipante, misurato dopo compattazione.	Per m² e per uno spessore di cm 4	m²	5,74	0,25
25.A15.A83.005	Provvista e stesa di emulsione bituminosa al 55% di bitume in ragione di	kg 1,000/mq per eventuale ancoraggio dello strato di base sullo strato di fondazione in misto cementato	m²	0,99	1,00
24.A42.A02.009	Lavorazioni come alla voce 24.A42.A02.008, esclusivamente per il tappeto di usura:			m²	3,04	3,88
01.A22.G10.005	Provvista e stesa a tappeto di conglomerato bituminoso per strato di usura a spessore ridotto confezionato con granulometria e percentuale di legante conforme alle vigenti prescrizioni tecniche della citta' ed alle eventuali disposizioni della D.L., steso in opera con vibrofinitrice perfetta regola d'arte secondo la vigente normativa e le eventuali indicazioni della D.L., compreso l'onere della compattazione con rullo statico o vibrante con effetto costipante non inferiore alle 12 tonnellate, esclusa la preparazione della massicciata sottostante e la provvista e stesa dell'emulsione bituminosa di ancoraggio	Steso con vibrofinitrice per uno spessore finito compresso pari a cm 2	m²	4,10	0,50
25.A15.A83.005	Provvista e stesa di emulsione bituminosa al 55% di bitume in ragione di	kg 1,000/mq per eventuale ancoraggio dello strato di base sullo strato di fondazione in misto cementato	m²	0,99	1,00
24.A42.A02.010	Cunetta stradale in conglomerato cementizio, 300 Kg/m³ di cemento tipo "325", delle dimensioni minime di cm 50 di larghezza e cm 12 di spessore medio, su sottofondo in pietrame e materiale arido di intasamento, compreso ogni onere in opera:			m	37,14	47,39
23.P01.A05.005	Operaio Comune	Ore normali - Operaio Tempo Indeterminato	h	17,77	0,25
25.P02.A55.005	Pietrame e ciottoli per drenaggio e gabbionaggio.	0	m³	20,20	0,12
30.A10.A15.005	Nolo di miniescavatore di potenza non inferiore a 20 HP compreso il manovratore, carburante, lubrificante ecologico, trasporto sul luogo d'impiego ed ogni altro onere connesso per il tempo di effettivo impiego	Con benna rovescia di tipo richiesto dalla D.L.	h	45,57	0,25
PE_001	Cunetta stradale in conglomerato cementizio delle dimensioni di 50x50x12.	0	cad	9,44	2,00
24.A42.A02.011	Cunetta stradale come alla voce 24.A42.A02.010, ma con cordolo di altezza cm 25 di cui cm 15 in elevazione, di spessore in testa cm 20:			m	48,66	62,09
23.P01.A05.005	Operaio Comune	Ore normali - Operaio Tempo Indeterminato	h	17,77	0,25
25.P02.A55.005	Pietrame e ciottoli per drenaggio e gabbionaggio.	0	m³	20,20	0,12
30.A10.A15.005	Nolo di miniescavatore di potenza non inferiore a 20 HP compreso il manovratore, carburante, lubrificante ecologico, trasporto sul luogo d'impiego ed ogni altro onere connesso per il tempo di effettivo impiego	Con benna rovescia di tipo richiesto dalla D.L.	h	45,57	0,25
PE_002	Cunetta stradale con cordolo in conglomerato cementizio delle dimensioni di 50x50x25, con cordolo di altezza 25 di cui cm 15 in elevazione, di spessore in testa cm 20.	0	cad	15,20	2,00
24.A42.A02.012	Gabbioni metallici di qualsiasi dimensione con maglie a doppia torsione e con filo diametro mm 2,4, dati in opera compresi il riempimento con pietrame assestato a mano e il filo per legature e tirature:			m³	105,55	134,68
01.P12.L30.005	Filo di ferro per legatura di gabbioni, materassi metallici, pannelli drenanti etc. conforme alle norme UNI-EN 10223-3 per le caratteristiche meccaniche e UNI-EN 10218 per le tolleranze sui diametri, galvanizzato con lega di Zinco-Alluminio (ZN.AL 5%) conforme alla UNI-EN 10244 - Classe A con quantitativo minimo stabilito in funzione del diametro stesso.	filo avente diametro pari a 2,20 mm	kg	1,88	0,40
01.P12.M20.007	Rete metallica per gabbioni in filo di ferro a doppia torsione a maglia esagonale in accordo con le norme UNI-EN 10223-3 per le caratteristiche meccaniche e UNI-EN 10218 per le tolleranze sui diametri, galvanizzato con lega di Zinco-Alluminio (ZN.AL 5%) conforme alla UNI-EN 10244 - Classe A e protetto con idoneo rivestimento polimerico, con quantitativo minimo stabilito in funzione del diametro del filo stesso	maglia tipo 6x8 cm con filo avente diametro pari a 2,70 mm	m²	4,07	6,00
18.A30.A20.005	Riempimento di gabbioni e materassi metallici con materiale litoide (pietrame o ciottoli) proveniente da cava o da materiale d'alveo prelevato in situ, non friabile nè gelivo, ad elevato peso specifico e di pezzatura superiore alla dimensione della maglia (minimo 1,5 del diametro) per evitare fuoriuscite del riempimento sia in fase di posa in opera sia in esercizio, accuratamente vagliato a garanzia di un riempimento uniforme ed omogeneo	Riempimento con operazioni esclusivamente manuali con materiale proveniente da cava	m³	80,39	1,00
24.A42.A02.013	Formazione di sovrastruttura stradale con finitura in conglomerato bituminoso, di tipo chiuso da eseguire su sedi di nuova apertura, in sezione di scavo, comprensiva di scavo per formazione cassonetto (h cm 30), provvista e spandimento di tout - venant, di misto granulare stabilizzato e di strato di conglomerato bituminoso servito di insabbiamento con sabbia asciutta e granita in ragione di dm³ 2/m² Costipati meccanicamente con rullo pesante in modo da ottenere spessori finiti rispettivamente di cm 15, cm 5 e cm 8:			m²	16,35	20,86
01.P03.A60.015	Sabbia granita	di frantumazione costituita da polveri di cava e da unire a malta e additivi	m³	13,63	0,00
19.P03.A05.015	Scavo di sbancamento per la formazione del cassonetto per una profondita' di cm 35/40, compreso il trasporto del materiale di risulta ad impianto di trattamento autorizzato (Ca)	0	m³	4,22	0,30
25.A15.A00.005	Fondazione stradale in misto granulare stabilizzato con legante naturale compresa la correzione e costipamento secondo norme tecniche ed ogni altro onere misurato in opera dopo costipamento	0	m³	16,90	0,05
25.A15.A15.025	Provvista e stesa di conglomerato bituminoso per strato di collegamento (binder) come da norme tecniche. Steso con vibrofinitrice ed assetto variabile a perfetta regola d'arte secondo la vigente normativa e le eventuali indicazione della direzione lavori, compresa la cilindratura con rullo statico o vibrante con idoneo effetto costipante, misurato dopo compattazione.	Per m² e per uno spessore di cm 8	m²	11,22	1,00
30.A10.B00.010	Nolo di rullo vibrante semovente compreso autista, carburante, lubrificante ecologico, trasporto in loco ed ogni onere connesso per il tempo di effettivo impiego; con effetto vibrante	peso operativo da 20 a 50 quintali	h	64,01	0,00
PE_003	Tout-venant di cava Tout-venant stabilizzato 0-30 circa franco cantiere	0	m³	16,81	0,17
24.A42.A02.014	Formazione di sovrastruttura stradale come alla voce 24.A42.A02.013 ma eseguita in sezione di rilevato di h finita sull'asse stradale non inferiore a m 2, comprensiva di provvista e posa in opera di pietrame spaccato di cava per fondazione massicciata, di tout - venant di fiume, di misto granulare stabilizzato e di strato di conglomerato bituminoso con insabbiamento idem c. s. dm³ 2/m² Costipati meccanicamente con rullo pesante in modo da ottenere spessori finiti rispettivamente di cm 30, cm 20, cm 5 e cm 8:			m²	27,21	34,71
01.P03.A60.015	Sabbia granita	di frantumazione costituita da polveri di cava e da unire a malta e additivi	m³	13,63	0,00
19.P03.A15.005	Formazione di massicciata con pietrisco misto di cava 20/50 per uno spessore di cm 35/40, compreso il trasporto del materiale di risulta ad impianto di recupero e riciclo autorizzato. (Ca)	0	m²	15,49	0,75
25.A15.A00.005	Fondazione stradale in misto granulare stabilizzato con legante naturale compresa la correzione e costipamento secondo norme tecniche ed ogni altro onere misurato in opera dopo costipamento	0	m³	16,90	0,05
25.A15.A15.025	Provvista e stesa di conglomerato bituminoso per strato di collegamento (binder) come da norme tecniche. Steso con vibrofinitrice ed assetto variabile a perfetta regola d'arte secondo la vigente normativa e le eventuali indicazione della direzione lavori, compresa la cilindratura con rullo statico o vibrante con idoneo effetto costipante, misurato dopo compattazione.	Per m² e per uno spessore di cm 8	m²	11,22	1,00
30.A10.B00.010	Nolo di rullo vibrante semovente compreso autista, carburante, lubrificante ecologico, trasporto in loco ed ogni onere connesso per il tempo di effettivo impiego; con effetto vibrante	peso operativo da 20 a 50 quintali	h	64,01	0,00
PE_003	Tout-venant di cava Tout-venant stabilizzato 0-30 circa franco cantiere	0	m³	16,81	0,20
24.A42.A02.015	Formazione di sovrastruttura stradale con finitura in asfalto da eseguire su sedi di nuova apertura, in sezione di scavo, come alla voce 24.A42.A02.014 più provvista e stesa di tappeto di usura cm 3, rullatura:			m²	22,01	28,09
01.A22.B10.010	Provvista e stesa a tappeto di conglomerato bituminoso per strato di usura, conforme alle norme e prescrizioni tecniche approvate con Deliberazione della Giunta Comunale di Torino del 28/11/2000, steso in opera con vibrofinitrice a perfetta regola d'arte secondo la vigente normativa e le eventuali indicazioni della D.L., compreso l'onere della compattazione con rullo statico o vibrante con idoneo effetto costipante, esclusa la preparazione della massicciata sottostante e la provvista e stesa dell'emulsione bituminosa di ancoraggio	Steso con vibrofinitrice, per uno spessore finito compresso pari a cm 3	m²	5,67	1,00
01.P03.A60.015	Sabbia granita	di frantumazione costituita da polveri di cava e da unire a malta e additivi	m³	13,63	0,00
19.P03.A05.015	Scavo di sbancamento per la formazione del cassonetto per una profondita' di cm 35/40, compreso il trasporto del materiale di risulta ad impianto di trattamento autorizzato (Ca)	0	m³	4,22	0,30
25.A15.A00.005	Fondazione stradale in misto granulare stabilizzato con legante naturale compresa la correzione e costipamento secondo norme tecniche ed ogni altro onere misurato in opera dopo costipamento	0	m³	16,90	0,05
25.A15.A15.025	Provvista e stesa di conglomerato bituminoso per strato di collegamento (binder) come da norme tecniche. Steso con vibrofinitrice ed assetto variabile a perfetta regola d'arte secondo la vigente normativa e le eventuali indicazione della direzione lavori, compresa la cilindratura con rullo statico o vibrante con idoneo effetto costipante, misurato dopo compattazione.	Per m² e per uno spessore di cm 8	m²	11,22	1,00
30.A10.B00.010	Nolo di rullo vibrante semovente compreso autista, carburante, lubrificante ecologico, trasporto in loco ed ogni onere connesso per il tempo di effettivo impiego; con effetto vibrante	peso operativo da 20 a 50 quintali	h	64,01	0,00
PE_003	Tout-venant di cava Tout-venant stabilizzato 0-30 circa franco cantiere	0	m³	16,81	0,17
24.P43	Materiali e accessori impiegati nella realizzazione di acquedotti rurali
24.P43.A01	Tubo in P.E.A.D. per acqua in rotoli PN 10
24.P43.A01.001		diametro esterno mm 25		m	0,89	1,14
24.P43.A01.002		diametro esterno mm 32		m	1,28	1,63
24.P43.A01.003		diametro esterno mm 40		m	1,92	2,45
24.P43.A01.004		diametro esterno mm 50		m	2,94	3,75
24.P43.A01.005		diametro esterno mm 63		m	4,61	5,88
24.P43.A01.006		diametro esterno mm 75		m	6,78	8,65
24.P43.A01.007		diametro esterno mm 90		m	9,78	12,48
24.P43.A01.008		diametro esterno mm 110		m	14,50	18,50
24.P43.A02	Tubo in P.E.A.D. per acqua in barre PN 10
24.P43.A02.001		diametro esterno mm 125		m	16,04	20,46
24.P43.A02.002		diametro esterno mm 140		m	18,90	24,11
24.P43.A02.003		diametro esterno mm 160		m	24,68	31,49
24.P43.A02.004		diametro esterno mm 180		m	31,16	39,76
24.P43.A02.005		diametro esterno mm 200		m	38,45	49,06
24.P43.A03	Tubo in P.E.A.D. per acqua in rotoli PN 16
24.P43.A03.001		diametro esterno mm 25		m	1,04	1,33
24.P43.A03.002		diametro esterno mm 32		m	1,74	2,22
24.P43.A03.003		diametro esterno mm 40		m	2,73	3,48
24.P43.A03.004		diametro esterno mm 50		m	4,15	5,29
24.P43.A03.005		diametro esterno mm 63		m	6,57	8,38
24.P43.A03.006		diametro esterno mm 75		m	9,47	12,08
24.P43.A03.007		diametro esterno mm 90		m	13,76	17,56
24.P43.A03.008		diametro esterno mm 110		m	20,35	25,96
24.P43.A04	Tubo in P.E.A.D. per acqua in barre PN 16
24.P43.A04.001		diametro esterno mm 125		m	23,69	30,23
24.P43.A04.002		diametro esterno mm 140		m	27,76	35,42
24.P43.A04.003		diametro esterno mm 160		m	36,40	46,44
24.P43.A04.004		diametro esterno mm 180		m	46,01	58,70
24.P43.A04.005		diametro esterno mm 200		m	56,74	72,41
24.P43.A05	Tubo in PVC PN 10
24.P43.A05.001		diametro esterno mm 32		m	1,43	1,82
24.P43.A05.002		diametro esterno mm 40		m	1,93	2,46
24.P43.A05.003		diametro esterno mm 50		m	3,02	3,85
24.P43.A05.004		diametro esterno mm 63		m	5,85	7,46
24.P43.A05.005		diametro esterno mm 75		m	8,39	10,70
24.P43.A05.006		diametro esterno mm 90		m	11,00	14,03
24.P43.A05.007		diametro esterno mm 110		m	13,33	17,01
24.P43.A05.008		diametro esterno mm 125		m	17,15	21,88
24.P43.A05.009		diametro esterno mm 140		m	21,63	27,60
24.P43.A05.010		diametro esterno mm 160		m	28,36	36,18
24.P43.A05.011		diametro esterno mm 180		m	37,48	47,82
24.P43.A05.012		diametro esterno mm 200		m	43,85	55,95
24.P43.A06	Tubo in PVC PN 16
24.P43.A06.001		diametro esterno mm 32		m	2,33	2,97
24.P43.A06.002		diametro esterno mm 40		m	2,87	3,66
24.P43.A06.003		diametro esterno mm 50		m	4,43	5,65
24.P43.A06.004		diametro esterno mm 63		m	8,82	11,25
24.P43.A06.005		diametro esterno mm 75		m	12,52	15,97
24.P43.A06.006		diametro esterno mm 90		m	16,42	20,95
24.P43.A06.007		diametro esterno mm 110		m	20,14	25,70
24.P43.A06.008		diametro esterno mm 125		m	25,68	32,76
24.P43.A06.009		diametro esterno mm 140		m	32,24	41,13
24.P43.A06.010		diametro esterno mm 160		m	42,08	53,69
24.P43.A06.011		diametro esterno mm 180		m	56,49	72,09
24.P43.A06.012		diametro esterno mm 200		m	65,78	83,94
24.P43.A07	Tubo in PVC-O ad orientazione molecolare PN 16
24.P43.A07.001		diametro esterno mm 90		m	10,05	12,82
24.P43.A07.002		diametro esterno mm 110		m	13,37	17,06
24.P43.A07.003		diametro esterno mm 140		m	17,74	22,63
24.P43.A07.004		diametro esterno mm 160		m	23,17	29,56
24.P43.A07.005		diametro esterno mm 200		m	34,89	44,52
24.P43.A07.006		diametro esterno mm 250		m	58,63	74,82
24.P43.A07.007		diametro esterno mm 315		m	91,42	116,65
24.P43.A07.008		diametro esterno mm 400		m	159,65	203,72
24.P43.A07.009		diametro esterno mm 500		m	258,51	329,86
24.P43.A08	Tubo in PVC-O ad orientazione molecolare PN 20
24.P43.A08.001		diametro esterno mm 90		m	11,47	14,63
24.P43.A08.002		diametro esterno mm 110		m	14,42	18,40
24.P43.A08.003		diametro esterno mm 140		m	20,94	26,72
24.P43.A08.004		diametro esterno mm 160		m	27,56	35,16
24.P43.A08.005		diametro esterno mm 200		m	40,56	51,75
24.P43.A08.006		diametro esterno mm 250		m	71,75	91,56
24.P43.A08.007		diametro esterno mm 315		m	122,58	156,41
24.P43.A08.008		diametro esterno mm 400		m	187,27	238,96
24.P43.A08.009		diametro esterno mm 500		m	304,55	388,61
24.P43.A09	Tubo in PVC-O ad orientazione molecolare PN 25
24.P43.A09.001		diametro esterno mm 90		m	15,26	19,47
24.P43.A09.002		diametro esterno mm 110		m	19,51	24,89
24.P43.A09.003		diametro esterno mm 140		m	26,85	34,26
24.P43.A09.004		diametro esterno mm 160		m	35,00	44,66
24.P43.A09.005		diametro esterno mm 200		m	54,97	70,15
24.P43.A09.006		diametro esterno mm 250		m	91,30	116,50
24.P43.A09.007		diametro esterno mm 315		m	146,42	186,83
24.P43.A09.008		diametro esterno mm 400		m	230,52	294,14
24.P43.A09.009		diametro esterno mm 500		m	361,29	461,01
24.P43.A10	Saracinesche
24.P43.A10.001	Saracinesca in ghisa grigia a tenuta metallicaDN 250 mm			cad	416,61	531,59
24.P43.A10.002	Saracinesca in ghisa grigia a tenuta metallicaDN 300 mm			cad	612,61	781,69
24.P43.A10.003	Saracinesche a corpo ovale a vite interna in ghisa sferoidale, esenti da manutenzione - PN16 - DN40			cad	59,55	75,99
24.P43.A11	Caditoie
24.P43.A11.001	Caditoia concava con telaio e griglia quadri ed asole centrali, classe D400, dimensioni 500x500 mm			cad	154,78	197,51
24.P43.A11.002	Caditoia concava con telaio e griglia quadri ed asole centrali, classe D400, dimensioni 600x600 mm			cad	208,14	265,59
24.P43.A11.003	Caditoia concava con telaio e griglia quadri ed asole centrali, classe D400, dimensioni 800x800 mm			cad	384,12	490,14
24.P43.A11.004	Caditoia concava con telaio e griglia quadri ed asole centrali, classe D400, dimensioni 1000x1000 mm			cad	811,92	1.036,01
24.P43.A12	Chiusini
24.P43.A12.001	Chiusino in cls a botola carrabile dimensioni 100x100			cad	108,63	138,61
24.A43	Acquedotti rurali
24.A43.A01	Fornitura e posa in opera di tubazioni in P.E.A.D, PVC e PVC Bi-Orientato prodotte in conformità alle norme UNI vigenti, atossici ed idonei al trasporto di acque potabili a norma della circolare del Ministero della Sanità n. 102 in data 02/12/1978 e successivi aggiornamenti, idoneità esplicitamente dichiarata e garantita per iscritto dall'impresa aggiudicataria dei lavori e dalla D. L. , compresi il bauletto di sabbia o terreno vagliato di protezione della tubazione (negli spessori prescritti dalle norme di posa indicate dalle ditte produttrici delle tubazioni), i giunti, i passanti, i bout, le curve, le croci, i te e le riduzioni. Il tutto in opera comprese le prove idrauliche da eseguirsi per tratte di m 500, e compensato ogni altro onere e magistero per dare il lavoro finito a perfetta regola d'arte. Lo scavo della trincea di allogamento delle condotte dovrà essere conteggiato a parte solo per profondità di scavo superiore a cm 100. Per profondità inferiori lo scavo si intende già compreso nei prezzi sottoindicati:
24.A43.A01.001		con tubi in P.E.A.D. PN 10 diametro esterno mm 25		m	13,21	16,86
01.A01.A65.010	Scavo a sezione obbligata o a sezione ristretta per posa tubazione e manufatti, in terreni sciolti o compatti, fino a 2 m di profondità rispetto al piano di sbancamento, eseguito con idonei mezzi meccanici, con eventuale intervento manuale ove occorra, esclusa la roccia da mina ma compresi i trovanti rocciosi ed i blocchi di muratura fino a 0,50 m³, misurato in sezione effettiva, con deposito dei materiali ai lati dello scavo stesso.	Anche in presenza di acqua fino ad un battente massimo di 20 cm	m³	10,80	0,70
23.P01.A10.005	Operaio Qualificato	Ore normali - Operaio Tempo Indeterminato	h	19,20	0,09
19.P03.A10.005	Reinterro tubazioni con materiale esistente in sito (Tt)		m³	3,13	0,70
22.P21.A25.005	Posa in opera di uno strato di sabbia di qualsiasi spessore, compresa la fornitura e lo spandimento		m³	19,61	0,04
24.P43.A01.001	Tubo in P.E.A.D. per acqua in rotoli PN 10	diametro esterno mm 25	m	0,89	1,00
24.A43.A01.002		con tubi in P.E.A.D. PN 10 diametro esterno mm 32		m	13,60	17,35
01.A01.A65.010	Scavo a sezione obbligata o a sezione ristretta per posa tubazione e manufatti, in terreni sciolti o compatti, fino a 2 m di profondità rispetto al piano di sbancamento, eseguito con idonei mezzi meccanici, con eventuale intervento manuale ove occorra, esclusa la roccia da mina ma compresi i trovanti rocciosi ed i blocchi di muratura fino a 0,50 m³, misurato in sezione effettiva, con deposito dei materiali ai lati dello scavo stesso.	Anche in presenza di acqua fino ad un battente massimo di 20 cm	m³	10,80	0,70
23.P01.A10.005	Operaio Qualificato	Ore normali - Operaio Tempo Indeterminato	h	19,20	0,09
19.P03.A10.005	Reinterro tubazioni con materiale esistente in sito (Tt)		m³	3,13	0,70
22.P21.A25.005	Posa in opera di uno strato di sabbia di qualsiasi spessore, compresa la fornitura e lo spandimento		m³	19,61	0,04
24.P43.A01.002	Tubo in P.E.A.D. per acqua in rotoli PN 10	diametro esterno mm 32	m	1,28	1,00
24.A43.A01.003		con tubi in P.E.A.D. PN 10 diametro esterno mm 40		m	15,58	19,88
01.A01.A65.010	Scavo a sezione obbligata o a sezione ristretta per posa tubazione e manufatti, in terreni sciolti o compatti, fino a 2 m di profondità rispetto al piano di sbancamento, eseguito con idonei mezzi meccanici, con eventuale intervento manuale ove occorra, esclusa la roccia da mina ma compresi i trovanti rocciosi ed i blocchi di muratura fino a 0,50 m³, misurato in sezione effettiva, con deposito dei materiali ai lati dello scavo stesso.	Anche in presenza di acqua fino ad un battente massimo di 20 cm	m³	10,80	0,70
23.P01.A10.005	Operaio Qualificato	Ore normali - Operaio Tempo Indeterminato	h	19,20	0,16
19.P03.A10.005	Reinterro tubazioni con materiale esistente in sito (Tt)		m³	3,13	0,70
22.P21.A25.005	Posa in opera di uno strato di sabbia di qualsiasi spessore, compresa la fornitura e lo spandimento		m³	19,61	0,04
24.P43.A01.003	Tubo in P.E.A.D. per acqua in rotoli PN 10	diametro esterno mm 40	m	1,92	1,00
24.A43.A01.004		con tubi in P.E.A.D. PN 10 diametro esterno mm 50		m	16,60	21,18
01.A01.A65.010	Scavo a sezione obbligata o a sezione ristretta per posa tubazione e manufatti, in terreni sciolti o compatti, fino a 2 m di profondità rispetto al piano di sbancamento, eseguito con idonei mezzi meccanici, con eventuale intervento manuale ove occorra, esclusa la roccia da mina ma compresi i trovanti rocciosi ed i blocchi di muratura fino a 0,50 m³, misurato in sezione effettiva, con deposito dei materiali ai lati dello scavo stesso.	Anche in presenza di acqua fino ad un battente massimo di 20 cm	m³	10,80	0,70
23.P01.A10.005	Operaio Qualificato	Ore normali - Operaio Tempo Indeterminato	h	19,20	0,16
19.P03.A10.005	Reinterro tubazioni con materiale esistente in sito (Tt)		m³	3,13	0,70
22.P21.A25.005	Posa in opera di uno strato di sabbia di qualsiasi spessore, compresa la fornitura e lo spandimento		m³	19,61	0,04
24.P43.A01.004	Tubo in P.E.A.D. per acqua in rotoli PN 10	diametro esterno mm 50	m	2,94	1,00
24.A43.A01.005		con tubi in P.E.A.D. PN 10 diametro esterno mm 63		m	18,27	23,31
01.A01.A65.010	Scavo a sezione obbligata o a sezione ristretta per posa tubazione e manufatti, in terreni sciolti o compatti, fino a 2 m di profondità rispetto al piano di sbancamento, eseguito con idonei mezzi meccanici, con eventuale intervento manuale ove occorra, esclusa la roccia da mina ma compresi i trovanti rocciosi ed i blocchi di muratura fino a 0,50 m³, misurato in sezione effettiva, con deposito dei materiali ai lati dello scavo stesso.	Anche in presenza di acqua fino ad un battente massimo di 20 cm	m³	10,80	0,70
23.P01.A10.005	Operaio Qualificato	Ore normali - Operaio Tempo Indeterminato	h	19,20	0,16
19.P03.A10.005	Reinterro tubazioni con materiale esistente in sito (Tt)		m³	3,13	0,70
22.P21.A25.005	Posa in opera di uno strato di sabbia di qualsiasi spessore, compresa la fornitura e lo spandimento		m³	19,61	0,04
24.P43.A01.005	Tubo in P.E.A.D. per acqua in rotoli PN 10	diametro esterno mm 63	m	4,61	1,00
24.A43.A01.006		con tubi in P.E.A.D. PN 10 diametro esterno mm 75		m	21,55	27,50
01.A01.A65.010	Scavo a sezione obbligata o a sezione ristretta per posa tubazione e manufatti, in terreni sciolti o compatti, fino a 2 m di profondità rispetto al piano di sbancamento, eseguito con idonei mezzi meccanici, con eventuale intervento manuale ove occorra, esclusa la roccia da mina ma compresi i trovanti rocciosi ed i blocchi di muratura fino a 0,50 m³, misurato in sezione effettiva, con deposito dei materiali ai lati dello scavo stesso.	Anche in presenza di acqua fino ad un battente massimo di 20 cm	m³	10,80	0,70
23.P01.A10.005	Operaio Qualificato	Ore normali - Operaio Tempo Indeterminato	h	19,20	0,22
19.P03.A10.005	Reinterro tubazioni con materiale esistente in sito (Tt)		m³	3,13	0,70
22.P21.A25.005	Posa in opera di uno strato di sabbia di qualsiasi spessore, compresa la fornitura e lo spandimento		m³	19,61	0,04
24.P43.A01.006	Tubo in P.E.A.D. per acqua in rotoli PN 10	diametro esterno mm 75	m	6,78	1,00
24.A43.A01.007		con tubi in P.E.A.D. PN 10 diametro esterno mm 90		m	25,78	32,89
01.A01.A65.010	Scavo a sezione obbligata o a sezione ristretta per posa tubazione e manufatti, in terreni sciolti o compatti, fino a 2 m di profondità rispetto al piano di sbancamento, eseguito con idonei mezzi meccanici, con eventuale intervento manuale ove occorra, esclusa la roccia da mina ma compresi i trovanti rocciosi ed i blocchi di muratura fino a 0,50 m³, misurato in sezione effettiva, con deposito dei materiali ai lati dello scavo stesso.	Anche in presenza di acqua fino ad un battente massimo di 20 cm	m³	10,80	0,70
23.P01.A10.005	Operaio Qualificato	Ore normali - Operaio Tempo Indeterminato	h	19,20	0,28
19.P03.A10.005	Reinterro tubazioni con materiale esistente in sito (Tt)		m³	3,13	0,70
22.P21.A25.005	Posa in opera di uno strato di sabbia di qualsiasi spessore, compresa la fornitura e lo spandimento		m³	19,61	0,04
24.P43.A01.007	Tubo in P.E.A.D. per acqua in rotoli PN 10	diametro esterno mm 90	m	9,78	1,00
24.A43.A01.008		con tubi in P.E.A.D. PN 10 diametro esterno mm 110		m	32,42	41,37
01.A01.A65.010	Scavo a sezione obbligata o a sezione ristretta per posa tubazione e manufatti, in terreni sciolti o compatti, fino a 2 m di profondità rispetto al piano di sbancamento, eseguito con idonei mezzi meccanici, con eventuale intervento manuale ove occorra, esclusa la roccia da mina ma compresi i trovanti rocciosi ed i blocchi di muratura fino a 0,50 m³, misurato in sezione effettiva, con deposito dei materiali ai lati dello scavo stesso.	Anche in presenza di acqua fino ad un battente massimo di 20 cm	m³	10,80	0,70
23.P01.A10.005	Operaio Qualificato	Ore normali - Operaio Tempo Indeterminato	h	19,20	0,38
19.P03.A10.005	Reinterro tubazioni con materiale esistente in sito (Tt)		m³	3,13	0,70
22.P21.A25.005	Posa in opera di uno strato di sabbia di qualsiasi spessore, compresa la fornitura e lo spandimento		m³	19,61	0,04
24.P43.A01.008	Tubo in P.E.A.D. per acqua in rotoli PN 10	diametro esterno mm 110	m	14,50	1,00
24.A43.A01.009		con tubi in P.E.A.D. PN 10 diametro esterno mm 125		m	34,58	44,12
01.A01.A65.010	Scavo a sezione obbligata o a sezione ristretta per posa tubazione e manufatti, in terreni sciolti o compatti, fino a 2 m di profondità rispetto al piano di sbancamento, eseguito con idonei mezzi meccanici, con eventuale intervento manuale ove occorra, esclusa la roccia da mina ma compresi i trovanti rocciosi ed i blocchi di muratura fino a 0,50 m³, misurato in sezione effettiva, con deposito dei materiali ai lati dello scavo stesso.	Anche in presenza di acqua fino ad un battente massimo di 20 cm	m³	10,80	0,70
23.P01.A10.005	Operaio Qualificato	Ore normali - Operaio Tempo Indeterminato	h	19,20	0,42
19.P03.A10.005	Reinterro tubazioni con materiale esistente in sito (Tt)		m³	3,13	0,70
22.P21.A25.005	Posa in opera di uno strato di sabbia di qualsiasi spessore, compresa la fornitura e lo spandimento		m³	19,61	0,04
24.P43.A02.001	Tubo in P.E.A.D. per acqua in barre PN 10	diametro esterno mm 125	m	16,04	1,00
24.A43.A01.010		con tubi in P.E.A.D. PN 10 diametro esterno mm 140		m	38,05	48,55
01.A01.A65.010	Scavo a sezione obbligata o a sezione ristretta per posa tubazione e manufatti, in terreni sciolti o compatti, fino a 2 m di profondità rispetto al piano di sbancamento, eseguito con idonei mezzi meccanici, con eventuale intervento manuale ove occorra, esclusa la roccia da mina ma compresi i trovanti rocciosi ed i blocchi di muratura fino a 0,50 m³, misurato in sezione effettiva, con deposito dei materiali ai lati dello scavo stesso.	Anche in presenza di acqua fino ad un battente massimo di 20 cm	m³	10,80	0,70
23.P01.A10.005	Operaio Qualificato	Ore normali - Operaio Tempo Indeterminato	h	19,20	0,45
19.P03.A10.005	Reinterro tubazioni con materiale esistente in sito (Tt)		m³	3,13	0,70
22.P21.A25.005	Posa in opera di uno strato di sabbia di qualsiasi spessore, compresa la fornitura e lo spandimento		m³	19,61	0,04
24.P43.A02.002	Tubo in P.E.A.D. per acqua in barre PN 10	diametro esterno mm 140	m	18,90	1,00
24.A43.A01.011		con tubi in P.E.A.D. PN 10 diametro esterno mm 160		m	45,08	57,53
01.A01.A65.010	Scavo a sezione obbligata o a sezione ristretta per posa tubazione e manufatti, in terreni sciolti o compatti, fino a 2 m di profondità rispetto al piano di sbancamento, eseguito con idonei mezzi meccanici, con eventuale intervento manuale ove occorra, esclusa la roccia da mina ma compresi i trovanti rocciosi ed i blocchi di muratura fino a 0,50 m³, misurato in sezione effettiva, con deposito dei materiali ai lati dello scavo stesso.	Anche in presenza di acqua fino ad un battente massimo di 20 cm	m³	10,80	0,70
23.P01.A10.005	Operaio Qualificato	Ore normali - Operaio Tempo Indeterminato	h	19,20	0,51
19.P03.A10.005	Reinterro tubazioni con materiale esistente in sito (Tt)		m³	3,13	0,70
22.P21.A25.005	Posa in opera di uno strato di sabbia di qualsiasi spessore, compresa la fornitura e lo spandimento		m³	19,61	0,04
24.P43.A02.003	Tubo in P.E.A.D. per acqua in barre PN 10	diametro esterno mm 160	m	24,68	1,00
24.A43.A01.012		con tubi in P.E.A.D. PN 10 diametro esterno mm 180		m	53,52	68,29
01.A01.A65.010	Scavo a sezione obbligata o a sezione ristretta per posa tubazione e manufatti, in terreni sciolti o compatti, fino a 2 m di profondità rispetto al piano di sbancamento, eseguito con idonei mezzi meccanici, con eventuale intervento manuale ove occorra, esclusa la roccia da mina ma compresi i trovanti rocciosi ed i blocchi di muratura fino a 0,50 m³, misurato in sezione effettiva, con deposito dei materiali ai lati dello scavo stesso.	Anche in presenza di acqua fino ad un battente massimo di 20 cm	m³	10,80	0,70
23.P01.A10.005	Operaio Qualificato	Ore normali - Operaio Tempo Indeterminato	h	19,20	0,62
19.P03.A10.005	Reinterro tubazioni con materiale esistente in sito (Tt)		m³	3,13	0,70
22.P21.A25.005	Posa in opera di uno strato di sabbia di qualsiasi spessore, compresa la fornitura e lo spandimento		m³	19,61	0,04
24.P43.A02.004	Tubo in P.E.A.D. per acqua in barre PN 10	diametro esterno mm 180	m	31,16	1,00
24.A43.A01.013		con tubi in P.E.A.D. PN 10 diametro esterno mm 200		m	62,07	79,20
01.A01.A65.010	Scavo a sezione obbligata o a sezione ristretta per posa tubazione e manufatti, in terreni sciolti o compatti, fino a 2 m di profondità rispetto al piano di sbancamento, eseguito con idonei mezzi meccanici, con eventuale intervento manuale ove occorra, esclusa la roccia da mina ma compresi i trovanti rocciosi ed i blocchi di muratura fino a 0,50 m³, misurato in sezione effettiva, con deposito dei materiali ai lati dello scavo stesso.	Anche in presenza di acqua fino ad un battente massimo di 20 cm	m³	10,80	0,70
23.P01.A10.005	Operaio Qualificato	Ore normali - Operaio Tempo Indeterminato	h	19,20	0,68
19.P03.A10.005	Reinterro tubazioni con materiale esistente in sito (Tt)		m³	3,13	0,70
22.P21.A25.005	Posa in opera di uno strato di sabbia di qualsiasi spessore, compresa la fornitura e lo spandimento		m³	19,61	0,04
24.P43.A02.005	Tubo in P.E.A.D. per acqua in barre PN 10	diametro esterno mm 200	m	38,45	1,00
24.A43.A01.014		con tubi in P.E.A.D. PN 16 diametro esterno mm 25		m	13,36	17,05
01.A01.A65.010	Scavo a sezione obbligata o a sezione ristretta per posa tubazione e manufatti, in terreni sciolti o compatti, fino a 2 m di profondità rispetto al piano di sbancamento, eseguito con idonei mezzi meccanici, con eventuale intervento manuale ove occorra, esclusa la roccia da mina ma compresi i trovanti rocciosi ed i blocchi di muratura fino a 0,50 m³, misurato in sezione effettiva, con deposito dei materiali ai lati dello scavo stesso.	Anche in presenza di acqua fino ad un battente massimo di 20 cm	m³	10,80	0,70
23.P01.A10.005	Operaio Qualificato	Ore normali - Operaio Tempo Indeterminato	h	19,20	0,09
19.P03.A10.005	Reinterro tubazioni con materiale esistente in sito (Tt)		m³	3,13	0,70
22.P21.A25.005	Posa in opera di uno strato di sabbia di qualsiasi spessore, compresa la fornitura e lo spandimento		m³	19,61	0,04
24.P43.A03.001	Tubo in P.E.A.D. per acqua in rotoli PN 16	diametro esterno mm 25	m	1,04	1,00
24.A43.A01.015		con tubi in P.E.A.D. PN 16 diametro esterno mm 32		m	14,06	17,94
01.A01.A65.010	Scavo a sezione obbligata o a sezione ristretta per posa tubazione e manufatti, in terreni sciolti o compatti, fino a 2 m di profondità rispetto al piano di sbancamento, eseguito con idonei mezzi meccanici, con eventuale intervento manuale ove occorra, esclusa la roccia da mina ma compresi i trovanti rocciosi ed i blocchi di muratura fino a 0,50 m³, misurato in sezione effettiva, con deposito dei materiali ai lati dello scavo stesso.	Anche in presenza di acqua fino ad un battente massimo di 20 cm	m³	10,80	0,70
23.P01.A10.005	Operaio Qualificato	Ore normali - Operaio Tempo Indeterminato	h	19,20	0,09
19.P03.A10.005	Reinterro tubazioni con materiale esistente in sito (Tt)		m³	3,13	0,70
22.P21.A25.005	Posa in opera di uno strato di sabbia di qualsiasi spessore, compresa la fornitura e lo spandimento		m³	19,61	0,04
24.P43.A03.002	Tubo in P.E.A.D. per acqua in rotoli PN 16	diametro esterno mm 32	m	1,74	1,00
24.A43.A01.016		con tubi in P.E.A.D. PN 16 diametro esterno mm 40		m	16,39	20,91
01.A01.A65.010	Scavo a sezione obbligata o a sezione ristretta per posa tubazione e manufatti, in terreni sciolti o compatti, fino a 2 m di profondità rispetto al piano di sbancamento, eseguito con idonei mezzi meccanici, con eventuale intervento manuale ove occorra, esclusa la roccia da mina ma compresi i trovanti rocciosi ed i blocchi di muratura fino a 0,50 m³, misurato in sezione effettiva, con deposito dei materiali ai lati dello scavo stesso.	Anche in presenza di acqua fino ad un battente massimo di 20 cm	m³	10,80	0,70
23.P01.A10.005	Operaio Qualificato	Ore normali - Operaio Tempo Indeterminato	h	19,20	0,16
19.P03.A10.005	Reinterro tubazioni con materiale esistente in sito (Tt)		m³	3,13	0,70
22.P21.A25.005	Posa in opera di uno strato di sabbia di qualsiasi spessore, compresa la fornitura e lo spandimento		m³	19,61	0,04
24.P43.A03.003	Tubo in P.E.A.D. per acqua in rotoli PN 16	diametro esterno mm 40	m	2,73	1,00
24.A43.A01.017		con tubi in P.E.A.D. PN 16 diametro esterno mm 50		m	17,81	22,72
01.A01.A65.010	Scavo a sezione obbligata o a sezione ristretta per posa tubazione e manufatti, in terreni sciolti o compatti, fino a 2 m di profondità rispetto al piano di sbancamento, eseguito con idonei mezzi meccanici, con eventuale intervento manuale ove occorra, esclusa la roccia da mina ma compresi i trovanti rocciosi ed i blocchi di muratura fino a 0,50 m³, misurato in sezione effettiva, con deposito dei materiali ai lati dello scavo stesso.	Anche in presenza di acqua fino ad un battente massimo di 20 cm	m³	10,80	0,70
23.P01.A10.005	Operaio Qualificato	Ore normali - Operaio Tempo Indeterminato	h	19,20	0,16
19.P03.A10.005	Reinterro tubazioni con materiale esistente in sito (Tt)		m³	3,13	0,70
22.P21.A25.005	Posa in opera di uno strato di sabbia di qualsiasi spessore, compresa la fornitura e lo spandimento		m³	19,61	0,04
24.P43.A03.004	Tubo in P.E.A.D. per acqua in rotoli PN 16	diametro esterno mm 50	m	4,15	1,00
24.A43.A01.018		con tubi in P.E.A.D. PN 16 diametro esterno mm 63		m	20,23	25,81
01.A01.A65.010	Scavo a sezione obbligata o a sezione ristretta per posa tubazione e manufatti, in terreni sciolti o compatti, fino a 2 m di profondità rispetto al piano di sbancamento, eseguito con idonei mezzi meccanici, con eventuale intervento manuale ove occorra, esclusa la roccia da mina ma compresi i trovanti rocciosi ed i blocchi di muratura fino a 0,50 m³, misurato in sezione effettiva, con deposito dei materiali ai lati dello scavo stesso.	Anche in presenza di acqua fino ad un battente massimo di 20 cm	m³	10,80	0,70
23.P01.A10.005	Operaio Qualificato	Ore normali - Operaio Tempo Indeterminato	h	19,20	0,16
19.P03.A10.005	Reinterro tubazioni con materiale esistente in sito (Tt)		m³	3,13	0,70
22.P21.A25.005	Posa in opera di uno strato di sabbia di qualsiasi spessore, compresa la fornitura e lo spandimento		m³	19,61	0,04
24.P43.A03.005	Tubo in P.E.A.D. per acqua in rotoli PN 16	diametro esterno mm 63	m	6,57	1,00
24.A43.A01.019		con tubi in P.E.A.D. PN 16 diametro esterno mm 75		m	24,24	30,93
01.A01.A65.010	Scavo a sezione obbligata o a sezione ristretta per posa tubazione e manufatti, in terreni sciolti o compatti, fino a 2 m di profondità rispetto al piano di sbancamento, eseguito con idonei mezzi meccanici, con eventuale intervento manuale ove occorra, esclusa la roccia da mina ma compresi i trovanti rocciosi ed i blocchi di muratura fino a 0,50 m³, misurato in sezione effettiva, con deposito dei materiali ai lati dello scavo stesso.	Anche in presenza di acqua fino ad un battente massimo di 20 cm	m³	10,80	0,70
23.P01.A10.005	Operaio Qualificato	Ore normali - Operaio Tempo Indeterminato	h	19,20	0,22
19.P03.A10.005	Reinterro tubazioni con materiale esistente in sito (Tt)	0	m³	3,13	0,70
22.P21.A25.005	Posa in opera di uno strato di sabbia di qualsiasi spessore, compresa la fornitura e lo spandimento	0	m³	19,61	0,04
24.P43.A03.006	Tubo in P.E.A.D. per acqua in rotoli PN 16	diametro esterno mm 75	m	9,47	1,00
24.A43.A01.020		con tubi in P.E.A.D. PN 16 diametro esterno mm 90		m	29,76	37,97
01.A01.A65.010	Scavo a sezione obbligata o a sezione ristretta per posa tubazione e manufatti, in terreni sciolti o compatti, fino a 2 m di profondità rispetto al piano di sbancamento, eseguito con idonei mezzi meccanici, con eventuale intervento manuale ove occorra, esclusa la roccia da mina ma compresi i trovanti rocciosi ed i blocchi di muratura fino a 0,50 m³, misurato in sezione effettiva, con deposito dei materiali ai lati dello scavo stesso.	Anche in presenza di acqua fino ad un battente massimo di 20 cm	m³	10,80	0,70
23.P01.A10.005	Operaio Qualificato	Ore normali - Operaio Tempo Indeterminato	h	19,20	0,28
19.P03.A10.005	Reinterro tubazioni con materiale esistente in sito (Tt)		m³	3,13	0,70
22.P21.A25.005	Posa in opera di uno strato di sabbia di qualsiasi spessore, compresa la fornitura e lo spandimento		m³	19,61	0,04
24.P43.A03.007	Tubo in P.E.A.D. per acqua in rotoli PN 16	diametro esterno mm 90	m	13,76	1,00
24.A43.A01.021		con tubi in P.E.A.D. PN 16 diametro esterno mm 110		m	38,27	48,83
01.A01.A65.010	Scavo a sezione obbligata o a sezione ristretta per posa tubazione e manufatti, in terreni sciolti o compatti, fino a 2 m di profondità rispetto al piano di sbancamento, eseguito con idonei mezzi meccanici, con eventuale intervento manuale ove occorra, esclusa la roccia da mina ma compresi i trovanti rocciosi ed i blocchi di muratura fino a 0,50 m³, misurato in sezione effettiva, con deposito dei materiali ai lati dello scavo stesso.	Anche in presenza di acqua fino ad un battente massimo di 20 cm	m³	10,80	0,70
23.P01.A10.005	Operaio Qualificato	Ore normali - Operaio Tempo Indeterminato	h	19,20	0,38
19.P03.A10.005	Reinterro tubazioni con materiale esistente in sito (Tt)		m³	3,13	0,70
22.P21.A25.005	Posa in opera di uno strato di sabbia di qualsiasi spessore, compresa la fornitura e lo spandimento		m³	19,61	0,04
24.P43.A03.008	Tubo in P.E.A.D. per acqua in rotoli PN 16	diametro esterno mm 110	m	20,35	1,00
24.A43.A01.022		con tubi in P.E.A.D. PN 16 diametro esterno mm 125		m	42,23	53,88
01.A01.A65.010	Scavo a sezione obbligata o a sezione ristretta per posa tubazione e manufatti, in terreni sciolti o compatti, fino a 2 m di profondità rispetto al piano di sbancamento, eseguito con idonei mezzi meccanici, con eventuale intervento manuale ove occorra, esclusa la roccia da mina ma compresi i trovanti rocciosi ed i blocchi di muratura fino a 0,50 m³, misurato in sezione effettiva, con deposito dei materiali ai lati dello scavo stesso.	Anche in presenza di acqua fino ad un battente massimo di 20 cm	m³	10,80	0,70
23.P01.A10.005	Operaio Qualificato	Ore normali - Operaio Tempo Indeterminato	h	19,20	0,42
19.P03.A10.005	Reinterro tubazioni con materiale esistente in sito (Tt)		m³	3,13	0,70
22.P21.A25.005	Posa in opera di uno strato di sabbia di qualsiasi spessore, compresa la fornitura e lo spandimento		m³	19,61	0,04
24.P43.A04.001	Tubo in P.E.A.D. per acqua in barre PN 16	diametro esterno mm 125	m	23,69	1,00
24.A43.A01.023		con tubi in P.E.A.D. PN 16 diametro esterno mm 140		m	46,91	59,85
01.A01.A65.010	Scavo a sezione obbligata o a sezione ristretta per posa tubazione e manufatti, in terreni sciolti o compatti, fino a 2 m di profondità rispetto al piano di sbancamento, eseguito con idonei mezzi meccanici, con eventuale intervento manuale ove occorra, esclusa la roccia da mina ma compresi i trovanti rocciosi ed i blocchi di muratura fino a 0,50 m³, misurato in sezione effettiva, con deposito dei materiali ai lati dello scavo stesso.	Anche in presenza di acqua fino ad un battente massimo di 20 cm	m³	10,80	0,70
23.P01.A10.005	Operaio Qualificato	Ore normali - Operaio Tempo Indeterminato	h	19,20	0,45
19.P03.A10.005	Reinterro tubazioni con materiale esistente in sito (Tt)		m³	3,13	0,70
22.P21.A25.005	Posa in opera di uno strato di sabbia di qualsiasi spessore, compresa la fornitura e lo spandimento		m³	19,61	0,04
24.P43.A04.002	Tubo in P.E.A.D. per acqua in barre PN 16	diametro esterno mm 140	m	27,76	1,00
24.A43.A01.024		con tubi in P.E.A.D. PN 16 diametro esterno mm 160		m	56,80	72,48
01.A01.A65.010	Scavo a sezione obbligata o a sezione ristretta per posa tubazione e manufatti, in terreni sciolti o compatti, fino a 2 m di profondità rispetto al piano di sbancamento, eseguito con idonei mezzi meccanici, con eventuale intervento manuale ove occorra, esclusa la roccia da mina ma compresi i trovanti rocciosi ed i blocchi di muratura fino a 0,50 m³, misurato in sezione effettiva, con deposito dei materiali ai lati dello scavo stesso.	Anche in presenza di acqua fino ad un battente massimo di 20 cm	m³	10,80	0,70
23.P01.A10.005	Operaio Qualificato	Ore normali - Operaio Tempo Indeterminato	h	19,20	0,51
19.P03.A10.005	Reinterro tubazioni con materiale esistente in sito (Tt)		m³	3,13	0,70
22.P21.A25.005	Posa in opera di uno strato di sabbia di qualsiasi spessore, compresa la fornitura e lo spandimento		m³	19,61	0,04
24.P43.A04.003	Tubo in P.E.A.D. per acqua in barre PN 16	diametro esterno mm 160	m	36,40	1,00
24.A43.A01.025		con tubi in P.E.A.D. PN 16 diametro esterno mm 180		m	68,37	87,24
01.A01.A65.010	Scavo a sezione obbligata o a sezione ristretta per posa tubazione e manufatti, in terreni sciolti o compatti, fino a 2 m di profondità rispetto al piano di sbancamento, eseguito con idonei mezzi meccanici, con eventuale intervento manuale ove occorra, esclusa la roccia da mina ma compresi i trovanti rocciosi ed i blocchi di muratura fino a 0,50 m³, misurato in sezione effettiva, con deposito dei materiali ai lati dello scavo stesso.	Anche in presenza di acqua fino ad un battente massimo di 20 cm	m³	10,80	0,70
23.P01.A10.005	Operaio Qualificato	Ore normali - Operaio Tempo Indeterminato	h	19,20	0,62
19.P03.A10.005	Reinterro tubazioni con materiale esistente in sito (Tt)		m³	3,13	0,70
22.P21.A25.005	Posa in opera di uno strato di sabbia di qualsiasi spessore, compresa la fornitura e lo spandimento		m³	19,61	0,04
24.P43.A04.004	Tubo in P.E.A.D. per acqua in barre PN 16	diametro esterno mm 180	m	46,01	1,00
24.A43.A01.026		con tubi in P.E.A.D. PN 16 diametro esterno mm 200		m	80,36	102,55
01.A01.A65.010	Scavo a sezione obbligata o a sezione ristretta per posa tubazione e manufatti, in terreni sciolti o compatti, fino a 2 m di profondità rispetto al piano di sbancamento, eseguito con idonei mezzi meccanici, con eventuale intervento manuale ove occorra, esclusa la roccia da mina ma compresi i trovanti rocciosi ed i blocchi di muratura fino a 0,50 m³, misurato in sezione effettiva, con deposito dei materiali ai lati dello scavo stesso.	Anche in presenza di acqua fino ad un battente massimo di 20 cm	m³	10,80	0,70
23.P01.A10.005	Operaio Qualificato	Ore normali - Operaio Tempo Indeterminato	h	19,20	0,68
19.P03.A10.005	Reinterro tubazioni con materiale esistente in sito (Tt)		m³	3,13	0,70
22.P21.A25.005	Posa in opera di uno strato di sabbia di qualsiasi spessore, compresa la fornitura e lo spandimento		m³	19,61	0,04
24.P43.A04.005	Tubo in P.E.A.D. per acqua in barre PN 16	diametro esterno mm 200	m	56,74	1,00
24.A43.A01.027		con tubi in PVC PN 10 diametro esterno mm 32		m	13,75	17,55
01.A01.A65.010	Scavo a sezione obbligata o a sezione ristretta per posa tubazione e manufatti, in terreni sciolti o compatti, fino a 2 m di profondità rispetto al piano di sbancamento, eseguito con idonei mezzi meccanici, con eventuale intervento manuale ove occorra, esclusa la roccia da mina ma compresi i trovanti rocciosi ed i blocchi di muratura fino a 0,50 m³, misurato in sezione effettiva, con deposito dei materiali ai lati dello scavo stesso.	Anche in presenza di acqua fino ad un battente massimo di 20 cm	m³	10,80	0,70
23.P01.A10.005	Operaio Qualificato	Ore normali - Operaio Tempo Indeterminato	h	19,20	0,09
19.P03.A10.005	Reinterro tubazioni con materiale esistente in sito (Tt)		m³	3,13	0,70
22.P21.A25.005	Posa in opera di uno strato di sabbia di qualsiasi spessore, compresa la fornitura e lo spandimento		m³	19,61	0,04
24.P43.A05.001	Tubo in PVC PN 10	diametro esterno mm 32	m	1,43	1,00
24.A43.A01.028		con tubi in PVC PN 10 diametro esterno mm 40		m	15,59	19,89
01.A01.A65.010	Scavo a sezione obbligata o a sezione ristretta per posa tubazione e manufatti, in terreni sciolti o compatti, fino a 2 m di profondità rispetto al piano di sbancamento, eseguito con idonei mezzi meccanici, con eventuale intervento manuale ove occorra, esclusa la roccia da mina ma compresi i trovanti rocciosi ed i blocchi di muratura fino a 0,50 m³, misurato in sezione effettiva, con deposito dei materiali ai lati dello scavo stesso.	Anche in presenza di acqua fino ad un battente massimo di 20 cm	m³	10,80	0,70
23.P01.A10.005	Operaio Qualificato	Ore normali - Operaio Tempo Indeterminato	h	19,20	0,16
19.P03.A10.005	Reinterro tubazioni con materiale esistente in sito (Tt)		m³	3,13	0,70
22.P21.A25.005	Posa in opera di uno strato di sabbia di qualsiasi spessore, compresa la fornitura e lo spandimento		m³	19,61	0,04
24.P43.A05.002	Tubo in PVC PN 10	diametro esterno mm 40	m	1,93	1,00
24.A43.A01.029		con tubi in PVC PN 10 diametro esterno mm 50		m	16,68	21,28
01.A01.A65.010	Scavo a sezione obbligata o a sezione ristretta per posa tubazione e manufatti, in terreni sciolti o compatti, fino a 2 m di profondità rispetto al piano di sbancamento, eseguito con idonei mezzi meccanici, con eventuale intervento manuale ove occorra, esclusa la roccia da mina ma compresi i trovanti rocciosi ed i blocchi di muratura fino a 0,50 m³, misurato in sezione effettiva, con deposito dei materiali ai lati dello scavo stesso.	Anche in presenza di acqua fino ad un battente massimo di 20 cm	m³	10,80	0,70
23.P01.A10.005	Operaio Qualificato	Ore normali - Operaio Tempo Indeterminato	h	19,20	0,16
19.P03.A10.005	Reinterro tubazioni con materiale esistente in sito (Tt)		m³	3,13	0,70
22.P21.A25.005	Posa in opera di uno strato di sabbia di qualsiasi spessore, compresa la fornitura e lo spandimento		m³	19,61	0,04
24.P43.A05.003	Tubo in PVC PN 10	diametro esterno mm 50	m	3,02	1,00
24.A43.A01.030		con tubi in PVC PN 10 diametro esterno mm 63		m	19,51	24,89
01.A01.A65.010	Scavo a sezione obbligata o a sezione ristretta per posa tubazione e manufatti, in terreni sciolti o compatti, fino a 2 m di profondità rispetto al piano di sbancamento, eseguito con idonei mezzi meccanici, con eventuale intervento manuale ove occorra, esclusa la roccia da mina ma compresi i trovanti rocciosi ed i blocchi di muratura fino a 0,50 m³, misurato in sezione effettiva, con deposito dei materiali ai lati dello scavo stesso.	Anche in presenza di acqua fino ad un battente massimo di 20 cm	m³	10,80	0,70
23.P01.A10.005	Operaio Qualificato	Ore normali - Operaio Tempo Indeterminato	h	19,20	0,16
19.P03.A10.005	Reinterro tubazioni con materiale esistente in sito (Tt)		m³	3,13	0,70
22.P21.A25.005	Posa in opera di uno strato di sabbia di qualsiasi spessore, compresa la fornitura e lo spandimento		m³	19,61	0,04
24.P43.A05.004	Tubo in PVC PN 10	diametro esterno mm 63	m	5,85	1,00
24.A43.A01.031		con tubi in PVC PN 10 diametro esterno mm 75		m	23,16	29,55
01.A01.A65.010	Scavo a sezione obbligata o a sezione ristretta per posa tubazione e manufatti, in terreni sciolti o compatti, fino a 2 m di profondità rispetto al piano di sbancamento, eseguito con idonei mezzi meccanici, con eventuale intervento manuale ove occorra, esclusa la roccia da mina ma compresi i trovanti rocciosi ed i blocchi di muratura fino a 0,50 m³, misurato in sezione effettiva, con deposito dei materiali ai lati dello scavo stesso.	Anche in presenza di acqua fino ad un battente massimo di 20 cm	m³	10,80	0,70
23.P01.A10.005	Operaio Qualificato	Ore normali - Operaio Tempo Indeterminato	h	19,20	0,22
19.P03.A10.005	Reinterro tubazioni con materiale esistente in sito (Tt)		m³	3,13	0,70
22.P21.A25.005	Posa in opera di uno strato di sabbia di qualsiasi spessore, compresa la fornitura e lo spandimento		m³	19,61	0,04
24.P43.A05.005	Tubo in PVC PN 10	diametro esterno mm 75	m	8,39	1,00
24.A43.A01.032		con tubi in PVC PN 10 diametro esterno mm 90		m	29,10	37,13
01.A01.A65.010	Scavo a sezione obbligata o a sezione ristretta per posa tubazione e manufatti, in terreni sciolti o compatti, fino a 2 m di profondità rispetto al piano di sbancamento, eseguito con idonei mezzi meccanici, con eventuale intervento manuale ove occorra, esclusa la roccia da mina ma compresi i trovanti rocciosi ed i blocchi di muratura fino a 0,50 m³, misurato in sezione effettiva, con deposito dei materiali ai lati dello scavo stesso.	Anche in presenza di acqua fino ad un battente massimo di 20 cm	m³	10,80	0,70
23.P01.A10.005	Operaio Qualificato	Ore normali - Operaio Tempo Indeterminato	h	19,20	0,39
19.P03.A10.005	Reinterro tubazioni con materiale esistente in sito (Tt)		m³	3,13	0,70
22.P21.A25.005	Posa in opera di uno strato di sabbia di qualsiasi spessore, compresa la fornitura e lo spandimento		m³	19,61	0,04
24.P43.A05.006	Tubo in PVC PN 10	diametro esterno mm 90	m	11,00	1,00
24.A43.A01.033		con tubi in PVC PN 10 diametro esterno mm 110		m	32,95	42,05
01.A01.A65.010	Scavo a sezione obbligata o a sezione ristretta per posa tubazione e manufatti, in terreni sciolti o compatti, fino a 2 m di profondità rispetto al piano di sbancamento, eseguito con idonei mezzi meccanici, con eventuale intervento manuale ove occorra, esclusa la roccia da mina ma compresi i trovanti rocciosi ed i blocchi di muratura fino a 0,50 m³, misurato in sezione effettiva, con deposito dei materiali ai lati dello scavo stesso.	Anche in presenza di acqua fino ad un battente massimo di 20 cm	m³	10,80	0,70
23.P01.A10.005	Operaio Qualificato	Ore normali - Operaio Tempo Indeterminato	h	19,20	0,47
19.P03.A10.005	Reinterro tubazioni con materiale esistente in sito (Tt)		m³	3,13	0,70
22.P21.A25.005	Posa in opera di uno strato di sabbia di qualsiasi spessore, compresa la fornitura e lo spandimento		m³	19,61	0,04
24.P43.A05.007	Tubo in PVC PN 10	diametro esterno mm 110	m	13,33	1,00
24.A43.A01.034		con tubi in PVC PN 10 diametro esterno mm 125		m	39,80	50,79
01.A01.A65.010	Scavo a sezione obbligata o a sezione ristretta per posa tubazione e manufatti, in terreni sciolti o compatti, fino a 2 m di profondità rispetto al piano di sbancamento, eseguito con idonei mezzi meccanici, con eventuale intervento manuale ove occorra, esclusa la roccia da mina ma compresi i trovanti rocciosi ed i blocchi di muratura fino a 0,50 m³, misurato in sezione effettiva, con deposito dei materiali ai lati dello scavo stesso.	Anche in presenza di acqua fino ad un battente massimo di 20 cm	m³	10,80	0,70
23.P01.A10.005	Operaio Qualificato	Ore normali - Operaio Tempo Indeterminato	h	19,20	0,63
19.P03.A10.005	Reinterro tubazioni con materiale esistente in sito (Tt)		m³	3,13	0,70
22.P21.A25.005	Posa in opera di uno strato di sabbia di qualsiasi spessore, compresa la fornitura e lo spandimento		m³	19,61	0,04
24.P43.A05.008	Tubo in PVC PN 10	diametro esterno mm 125	m	17,15	1,00
24.A43.A01.035		con tubi in PVC PN 10 diametro esterno mm 140		m	45,78	58,42
01.A01.A65.010	Scavo a sezione obbligata o a sezione ristretta per posa tubazione e manufatti, in terreni sciolti o compatti, fino a 2 m di profondità rispetto al piano di sbancamento, eseguito con idonei mezzi meccanici, con eventuale intervento manuale ove occorra, esclusa la roccia da mina ma compresi i trovanti rocciosi ed i blocchi di muratura fino a 0,50 m³, misurato in sezione effettiva, con deposito dei materiali ai lati dello scavo stesso.	Anche in presenza di acqua fino ad un battente massimo di 20 cm	m³	10,80	0,70
23.P01.A10.005	Operaio Qualificato	Ore normali - Operaio Tempo Indeterminato	h	19,20	0,71
19.P03.A10.005	Reinterro tubazioni con materiale esistente in sito (Tt)		m³	3,13	0,70
22.P21.A25.005	Posa in opera di uno strato di sabbia di qualsiasi spessore, compresa la fornitura e lo spandimento		m³	19,61	0,04
24.P43.A05.009	Tubo in PVC PN 10	diametro esterno mm 140	m	21,63	1,00
24.A43.A01.036		con tubi in PVC PN 10 diametro esterno mm 160		m	54,03	68,94
01.A01.A65.010	Scavo a sezione obbligata o a sezione ristretta per posa tubazione e manufatti, in terreni sciolti o compatti, fino a 2 m di profondità rispetto al piano di sbancamento, eseguito con idonei mezzi meccanici, con eventuale intervento manuale ove occorra, esclusa la roccia da mina ma compresi i trovanti rocciosi ed i blocchi di muratura fino a 0,50 m³, misurato in sezione effettiva, con deposito dei materiali ai lati dello scavo stesso.	Anche in presenza di acqua fino ad un battente massimo di 20 cm	m³	10,80	0,70
23.P01.A10.005	Operaio Qualificato	Ore normali - Operaio Tempo Indeterminato	h	19,20	0,79
19.P03.A10.005	Reinterro tubazioni con materiale esistente in sito (Tt)		m³	3,13	0,70
22.P21.A25.005	Posa in opera di uno strato di sabbia di qualsiasi spessore, compresa la fornitura e lo spandimento		m³	19,61	0,04
24.P43.A05.010	Tubo in PVC PN 10	diametro esterno mm 160	m	28,36	1,00
24.A43.A01.037		con tubi in PVC PN 10 diametro esterno mm 180		m	64,66	82,51
01.A01.A65.010	Scavo a sezione obbligata o a sezione ristretta per posa tubazione e manufatti, in terreni sciolti o compatti, fino a 2 m di profondità rispetto al piano di sbancamento, eseguito con idonei mezzi meccanici, con eventuale intervento manuale ove occorra, esclusa la roccia da mina ma compresi i trovanti rocciosi ed i blocchi di muratura fino a 0,50 m³, misurato in sezione effettiva, con deposito dei materiali ai lati dello scavo stesso.	Anche in presenza di acqua fino ad un battente massimo di 20 cm	m³	10,80	0,70
23.P01.A10.005	Operaio Qualificato	Ore normali - Operaio Tempo Indeterminato	h	19,20	0,87
19.P03.A10.005	Reinterro tubazioni con materiale esistente in sito (Tt)		m³	3,13	0,70
22.P21.A25.005	Posa in opera di uno strato di sabbia di qualsiasi spessore, compresa la fornitura e lo spandimento		m³	19,61	0,04
24.P43.A05.011	Tubo in PVC PN 10	diametro esterno mm 180	m	37,48	1,00
24.A43.A01.038		con tubi in PVC PN 10 diametro esterno mm 200		m	72,54	92,57
01.A01.A65.010	Scavo a sezione obbligata o a sezione ristretta per posa tubazione e manufatti, in terreni sciolti o compatti, fino a 2 m di profondità rispetto al piano di sbancamento, eseguito con idonei mezzi meccanici, con eventuale intervento manuale ove occorra, esclusa la roccia da mina ma compresi i trovanti rocciosi ed i blocchi di muratura fino a 0,50 m³, misurato in sezione effettiva, con deposito dei materiali ai lati dello scavo stesso.	Anche in presenza di acqua fino ad un battente massimo di 20 cm	m³	10,80	0,70
23.P01.A10.005	Operaio Qualificato	Ore normali - Operaio Tempo Indeterminato	h	19,20	0,95
19.P03.A10.005	Reinterro tubazioni con materiale esistente in sito (Tt)		m³	3,13	0,70
22.P21.A25.005	Posa in opera di uno strato di sabbia di qualsiasi spessore, compresa la fornitura e lo spandimento		m³	19,61	0,04
24.P43.A05.012	Tubo in PVC PN 10	diametro esterno mm 200	m	43,85	1,00
24.A43.A01.039		con tubi in PVC PN 16 diametro esterno mm 32		m	14,65	18,69
01.A01.A65.010	Scavo a sezione obbligata o a sezione ristretta per posa tubazione e manufatti, in terreni sciolti o compatti, fino a 2 m di profondità rispetto al piano di sbancamento, eseguito con idonei mezzi meccanici, con eventuale intervento manuale ove occorra, esclusa la roccia da mina ma compresi i trovanti rocciosi ed i blocchi di muratura fino a 0,50 m³, misurato in sezione effettiva, con deposito dei materiali ai lati dello scavo stesso.	Anche in presenza di acqua fino ad un battente massimo di 20 cm	m³	10,80	0,70
23.P01.A10.005	Operaio Qualificato	Ore normali - Operaio Tempo Indeterminato	h	19,20	0,09
19.P03.A10.005	Reinterro tubazioni con materiale esistente in sito (Tt)		m³	3,13	0,70
22.P21.A25.005	Posa in opera di uno strato di sabbia di qualsiasi spessore, compresa la fornitura e lo spandimento		m³	19,61	0,04
24.P43.A06.001	Tubo in PVC PN 16	diametro esterno mm 32	m	2,33	1,00
24.A43.A01.040		con tubi in PVC PN 16 diametro esterno mm 40		m	16,53	21,09
01.A01.A65.010	Scavo a sezione obbligata o a sezione ristretta per posa tubazione e manufatti, in terreni sciolti o compatti, fino a 2 m di profondità rispetto al piano di sbancamento, eseguito con idonei mezzi meccanici, con eventuale intervento manuale ove occorra, esclusa la roccia da mina ma compresi i trovanti rocciosi ed i blocchi di muratura fino a 0,50 m³, misurato in sezione effettiva, con deposito dei materiali ai lati dello scavo stesso.	Anche in presenza di acqua fino ad un battente massimo di 20 cm	m³	10,80	0,70
23.P01.A10.005	Operaio Qualificato	Ore normali - Operaio Tempo Indeterminato	h	19,20	0,16
19.P03.A10.005	Reinterro tubazioni con materiale esistente in sito (Tt)		m³	3,13	0,70
22.P21.A25.005	Posa in opera di uno strato di sabbia di qualsiasi spessore, compresa la fornitura e lo spandimento		m³	19,61	0,04
24.P43.A06.002	Tubo in PVC PN 16	diametro esterno mm 40	m	2,87	1,00
24.A43.A01.041		con tubi in PVC PN 16 diametro esterno mm 50		m	18,09	23,08
01.A01.A65.010	Scavo a sezione obbligata o a sezione ristretta per posa tubazione e manufatti, in terreni sciolti o compatti, fino a 2 m di profondità rispetto al piano di sbancamento, eseguito con idonei mezzi meccanici, con eventuale intervento manuale ove occorra, esclusa la roccia da mina ma compresi i trovanti rocciosi ed i blocchi di muratura fino a 0,50 m³, misurato in sezione effettiva, con deposito dei materiali ai lati dello scavo stesso.	Anche in presenza di acqua fino ad un battente massimo di 20 cm	m³	10,80	0,70
23.P01.A10.005	Operaio Qualificato	Ore normali - Operaio Tempo Indeterminato	h	19,20	0,16
19.P03.A10.005	Reinterro tubazioni con materiale esistente in sito (Tt)		m³	3,13	0,70
22.P21.A25.005	Posa in opera di uno strato di sabbia di qualsiasi spessore, compresa la fornitura e lo spandimento		m³	19,61	0,04
24.P43.A06.003	Tubo in PVC PN 16	diametro esterno mm 50	m	4,43	1,00
24.A43.A01.042		con tubi in PVC PN 16 diametro esterno mm 63		m	22,48	28,68
01.A01.A65.010	Scavo a sezione obbligata o a sezione ristretta per posa tubazione e manufatti, in terreni sciolti o compatti, fino a 2 m di profondità rispetto al piano di sbancamento, eseguito con idonei mezzi meccanici, con eventuale intervento manuale ove occorra, esclusa la roccia da mina ma compresi i trovanti rocciosi ed i blocchi di muratura fino a 0,50 m³, misurato in sezione effettiva, con deposito dei materiali ai lati dello scavo stesso.	Anche in presenza di acqua fino ad un battente massimo di 20 cm	m³	10,80	0,70
23.P01.A10.005	Operaio Qualificato	Ore normali - Operaio Tempo Indeterminato	h	19,20	0,16
19.P03.A10.005	Reinterro tubazioni con materiale esistente in sito (Tt)		m³	3,13	0,70
22.P21.A25.005	Posa in opera di uno strato di sabbia di qualsiasi spessore, compresa la fornitura e lo spandimento		m³	19,61	0,04
24.P43.A06.004	Tubo in PVC PN 16	diametro esterno mm 63	m	8,82	1,00
24.A43.A01.043		con tubi in PVC PN 16 diametro esterno mm 75		m	27,29	34,82
01.A01.A65.010	Scavo a sezione obbligata o a sezione ristretta per posa tubazione e manufatti, in terreni sciolti o compatti, fino a 2 m di profondità rispetto al piano di sbancamento, eseguito con idonei mezzi meccanici, con eventuale intervento manuale ove occorra, esclusa la roccia da mina ma compresi i trovanti rocciosi ed i blocchi di muratura fino a 0,50 m³, misurato in sezione effettiva, con deposito dei materiali ai lati dello scavo stesso.	Anche in presenza di acqua fino ad un battente massimo di 20 cm	m³	10,80	0,70
23.P01.A10.005	Operaio Qualificato	Ore normali - Operaio Tempo Indeterminato	h	19,20	0,22
19.P03.A10.005	Reinterro tubazioni con materiale esistente in sito (Tt)	0	m³	3,13	0,70
22.P21.A25.005	Posa in opera di uno strato di sabbia di qualsiasi spessore, compresa la fornitura e lo spandimento	0	m³	19,61	0,04
24.P43.A06.005	Tubo in PVC PN 16	diametro esterno mm 75	m	12,52	1,00
24.A43.A01.044		con tubi in PVC PN 16 diametro esterno mm 90		m	34,52	44,04
01.A01.A65.010	Scavo a sezione obbligata o a sezione ristretta per posa tubazione e manufatti, in terreni sciolti o compatti, fino a 2 m di profondità rispetto al piano di sbancamento, eseguito con idonei mezzi meccanici, con eventuale intervento manuale ove occorra, esclusa la roccia da mina ma compresi i trovanti rocciosi ed i blocchi di muratura fino a 0,50 m³, misurato in sezione effettiva, con deposito dei materiali ai lati dello scavo stesso.	Anche in presenza di acqua fino ad un battente massimo di 20 cm	m³	10,80	0,70
23.P01.A10.005	Operaio Qualificato	Ore normali - Operaio Tempo Indeterminato	h	19,20	0,39
19.P03.A10.005	Reinterro tubazioni con materiale esistente in sito (Tt)		m³	3,13	0,70
22.P21.A25.005	Posa in opera di uno strato di sabbia di qualsiasi spessore, compresa la fornitura e lo spandimento		m³	19,61	0,04
24.P43.A06.006	Tubo in PVC PN 16	diametro esterno mm 90	m	16,42	1,00
24.A43.A01.045		con tubi in PVC PN 16 diametro esterno mm 110		m	39,76	50,74
01.A01.A65.010	Scavo a sezione obbligata o a sezione ristretta per posa tubazione e manufatti, in terreni sciolti o compatti, fino a 2 m di profondità rispetto al piano di sbancamento, eseguito con idonei mezzi meccanici, con eventuale intervento manuale ove occorra, esclusa la roccia da mina ma compresi i trovanti rocciosi ed i blocchi di muratura fino a 0,50 m³, misurato in sezione effettiva, con deposito dei materiali ai lati dello scavo stesso.	Anche in presenza di acqua fino ad un battente massimo di 20 cm	m³	10,80	0,70
23.P01.A10.005	Operaio Qualificato	Ore normali - Operaio Tempo Indeterminato	h	19,20	0,47
19.P03.A10.005	Reinterro tubazioni con materiale esistente in sito (Tt)		m³	3,13	0,70
22.P21.A25.005	Posa in opera di uno strato di sabbia di qualsiasi spessore, compresa la fornitura e lo spandimento		m³	19,61	0,04
24.P43.A06.007	Tubo in PVC PN 16	diametro esterno mm 110	m	20,14	1,00
24.A43.A01.046		con tubi in PVC PN 16 diametro esterno mm 125		m	48,33	61,67
01.A01.A65.010	Scavo a sezione obbligata o a sezione ristretta per posa tubazione e manufatti, in terreni sciolti o compatti, fino a 2 m di profondità rispetto al piano di sbancamento, eseguito con idonei mezzi meccanici, con eventuale intervento manuale ove occorra, esclusa la roccia da mina ma compresi i trovanti rocciosi ed i blocchi di muratura fino a 0,50 m³, misurato in sezione effettiva, con deposito dei materiali ai lati dello scavo stesso.	Anche in presenza di acqua fino ad un battente massimo di 20 cm	m³	10,80	0,70
23.P01.A10.005	Operaio Qualificato	Ore normali - Operaio Tempo Indeterminato	h	19,20	0,63
19.P03.A10.005	Reinterro tubazioni con materiale esistente in sito (Tt)		m³	3,13	0,70
22.P21.A25.005	Posa in opera di uno strato di sabbia di qualsiasi spessore, compresa la fornitura e lo spandimento		m³	19,61	0,04
24.P43.A06.008	Tubo in PVC PN 16	diametro esterno mm 125	m	25,68	1,00
24.A43.A01.047		con tubi in PVC PN 16 diametro esterno mm 140		m	56,39	71,96
01.A01.A65.010	Scavo a sezione obbligata o a sezione ristretta per posa tubazione e manufatti, in terreni sciolti o compatti, fino a 2 m di profondità rispetto al piano di sbancamento, eseguito con idonei mezzi meccanici, con eventuale intervento manuale ove occorra, esclusa la roccia da mina ma compresi i trovanti rocciosi ed i blocchi di muratura fino a 0,50 m³, misurato in sezione effettiva, con deposito dei materiali ai lati dello scavo stesso.	Anche in presenza di acqua fino ad un battente massimo di 20 cm	m³	10,80	0,70
23.P01.A10.005	Operaio Qualificato	Ore normali - Operaio Tempo Indeterminato	h	19,20	0,71
19.P03.A10.005	Reinterro tubazioni con materiale esistente in sito (Tt)		m³	3,13	0,70
22.P21.A25.005	Posa in opera di uno strato di sabbia di qualsiasi spessore, compresa la fornitura e lo spandimento		m³	19,61	0,04
24.P43.A06.009	Tubo in PVC PN 16	diametro esterno mm 140	m	32,24	1,00
24.A43.A01.048		con tubi in PVC PN 16 diametro esterno mm 160		m	67,75	86,44
01.A01.A65.010	Scavo a sezione obbligata o a sezione ristretta per posa tubazione e manufatti, in terreni sciolti o compatti, fino a 2 m di profondità rispetto al piano di sbancamento, eseguito con idonei mezzi meccanici, con eventuale intervento manuale ove occorra, esclusa la roccia da mina ma compresi i trovanti rocciosi ed i blocchi di muratura fino a 0,50 m³, misurato in sezione effettiva, con deposito dei materiali ai lati dello scavo stesso.	Anche in presenza di acqua fino ad un battente massimo di 20 cm	m³	10,80	0,70
23.P01.A10.005	Operaio Qualificato	Ore normali - Operaio Tempo Indeterminato	h	19,20	0,79
19.P03.A10.005	Reinterro tubazioni con materiale esistente in sito (Tt)	0	m³	3,13	0,70
22.P21.A25.005	Posa in opera di uno strato di sabbia di qualsiasi spessore, compresa la fornitura e lo spandimento	0	m³	19,61	0,04
24.P43.A06.010	Tubo in PVC PN 16	diametro esterno mm 160	m	42,08	1,00
24.A43.A01.049		con tubi in PVC PN 16 diametro esterno mm 180		m	83,68	106,77
01.A01.A65.010	Scavo a sezione obbligata o a sezione ristretta per posa tubazione e manufatti, in terreni sciolti o compatti, fino a 2 m di profondità rispetto al piano di sbancamento, eseguito con idonei mezzi meccanici, con eventuale intervento manuale ove occorra, esclusa la roccia da mina ma compresi i trovanti rocciosi ed i blocchi di muratura fino a 0,50 m³, misurato in sezione effettiva, con deposito dei materiali ai lati dello scavo stesso.	Anche in presenza di acqua fino ad un battente massimo di 20 cm	m³	10,80	0,70
23.P01.A10.005	Operaio Qualificato	Ore normali - Operaio Tempo Indeterminato	h	19,20	0,87
19.P03.A10.005	Reinterro tubazioni con materiale esistente in sito (Tt)		m³	3,13	0,70
22.P21.A25.005	Posa in opera di uno strato di sabbia di qualsiasi spessore, compresa la fornitura e lo spandimento		m³	19,61	0,04
24.P43.A06.011	Tubo in PVC PN 16	diametro esterno mm 180	m	56,49	1,00
24.A43.A01.050		con tubi in PVC PN 16 diametro esterno mm 200		m	94,48	120,56
01.A01.A65.010	Scavo a sezione obbligata o a sezione ristretta per posa tubazione e manufatti, in terreni sciolti o compatti, fino a 2 m di profondità rispetto al piano di sbancamento, eseguito con idonei mezzi meccanici, con eventuale intervento manuale ove occorra, esclusa la roccia da mina ma compresi i trovanti rocciosi ed i blocchi di muratura fino a 0,50 m³, misurato in sezione effettiva, con deposito dei materiali ai lati dello scavo stesso.	Anche in presenza di acqua fino ad un battente massimo di 20 cm	m³	10,80	0,70
23.P01.A10.005	Operaio Qualificato	Ore normali - Operaio Tempo Indeterminato	h	19,20	0,95
19.P03.A10.005	Reinterro tubazioni con materiale esistente in sito (Tt)		m³	3,13	0,70
22.P21.A25.005	Posa in opera di uno strato di sabbia di qualsiasi spessore, compresa la fornitura e lo spandimento		m³	19,61	0,04
24.P43.A06.012	Tubo in PVC PN 16	diametro esterno mm 200	m	65,78	1,00
24.A43.A02	Fornitura e posa in opera di tubazioni in P.E.A.D., PVC e PVC Bi-Orientato prodotte in conformità alle norme UNI vigenti, atossici ed idonei al trasporto di acque potabili a norma della circolare del Ministero della Sanità n. 102 in data 02/12/1978 e successivi aggiornamenti, idoneità esplicitamente dichiarata e garantita per iscritto dall'impresa aggiudicataria dei lavori e dalla D. L. , compresi il bauletto di sabbia o terreno vagliato di protezione della tubazione (negli spessori prescritti dalle norme di posa indicate dalle ditte produttrici delle tubazioni), i giunti, i passanti, i bout, le curve, le croci, i te e le riduzioni. Il tutto in opera comprese le prove idrauliche da eseguirsi per tratte di m 500, e compensato ogni altro onere e magistero per dare il lavoro finito a perfetta regola d'arte. Lo scavo della trincea di allogamento delle condotte dovrà essere conteggiato a parte solo per profondità di scavo superiore a cm 100. Per profondità inferiori lo scavo si intende già compreso nei prezzi sottoindicati:
24.A43.A02.001		con tubi in PVC Biorientato PN 16 diametro esterno mm 90		m	28,15	35,92
01.A01.A65.010	Scavo a sezione obbligata o a sezione ristretta per posa tubazione e manufatti, in terreni sciolti o compatti, fino a 2 m di profondità rispetto al piano di sbancamento, eseguito con idonei mezzi meccanici, con eventuale intervento manuale ove occorra, esclusa la roccia da mina ma compresi i trovanti rocciosi ed i blocchi di muratura fino a 0,50 m³, misurato in sezione effettiva, con deposito dei materiali ai lati dello scavo stesso.	Anche in presenza di acqua fino ad un battente massimo di 20 cm	m³	10,80	0,70
23.P01.A10.005	Operaio Qualificato	Ore normali - Operaio Tempo Indeterminato	h	19,20	0,39
19.P03.A10.005	Reinterro tubazioni con materiale esistente in sito (Tt)		m³	3,13	0,70
22.P21.A25.005	Posa in opera di uno strato di sabbia di qualsiasi spessore, compresa la fornitura e lo spandimento		m³	19,61	0,04
24.P43.A07.001	Tubo in PVC-O ad orientazione molecolare PN 16	diametro esterno mm 90	m	10,05	1,00
24.A43.A02.002		con tubi in PVC Biorientato PN 16 diametro esterno mm 110		m	32,99	42,10
01.A01.A65.010	Scavo a sezione obbligata o a sezione ristretta per posa tubazione e manufatti, in terreni sciolti o compatti, fino a 2 m di profondità rispetto al piano di sbancamento, eseguito con idonei mezzi meccanici, con eventuale intervento manuale ove occorra, esclusa la roccia da mina ma compresi i trovanti rocciosi ed i blocchi di muratura fino a 0,50 m³, misurato in sezione effettiva, con deposito dei materiali ai lati dello scavo stesso.	Anche in presenza di acqua fino ad un battente massimo di 20 cm	m³	10,80	0,70
23.P01.A10.005	Operaio Qualificato	Ore normali - Operaio Tempo Indeterminato	h	19,20	0,47
19.P03.A10.005	Reinterro tubazioni con materiale esistente in sito (Tt)		m³	3,13	0,70
22.P21.A25.005	Posa in opera di uno strato di sabbia di qualsiasi spessore, compresa la fornitura e lo spandimento		m³	19,61	0,04
24.P43.A07.002	Tubo in PVC-O ad orientazione molecolare PN 16	diametro esterno mm 110	m	13,37	1,00
24.A43.A02.003		con tubi in PVC Biorientato PN 16 diametro esterno mm 140		m	41,89	53,46
01.A01.A65.010	Scavo a sezione obbligata o a sezione ristretta per posa tubazione e manufatti, in terreni sciolti o compatti, fino a 2 m di profondità rispetto al piano di sbancamento, eseguito con idonei mezzi meccanici, con eventuale intervento manuale ove occorra, esclusa la roccia da mina ma compresi i trovanti rocciosi ed i blocchi di muratura fino a 0,50 m³, misurato in sezione effettiva, con deposito dei materiali ai lati dello scavo stesso.	Anche in presenza di acqua fino ad un battente massimo di 20 cm	m³	10,80	0,70
23.P01.A10.005	Operaio Qualificato	Ore normali - Operaio Tempo Indeterminato	h	19,20	0,71
19.P03.A10.005	Reinterro tubazioni con materiale esistente in sito (Tt)		m³	3,13	0,70
22.P21.A25.005	Posa in opera di uno strato di sabbia di qualsiasi spessore, compresa la fornitura e lo spandimento		m³	19,61	0,04
24.P43.A07.003	Tubo in PVC-O ad orientazione molecolare PN 16	diametro esterno mm 140	m	17,74	1,00
24.A43.A02.004		con tubi in PVC Biorientato PN 16 diametro esterno mm 160		m	48,84	62,32
01.A01.A65.010	Scavo a sezione obbligata o a sezione ristretta per posa tubazione e manufatti, in terreni sciolti o compatti, fino a 2 m di profondità rispetto al piano di sbancamento, eseguito con idonei mezzi meccanici, con eventuale intervento manuale ove occorra, esclusa la roccia da mina ma compresi i trovanti rocciosi ed i blocchi di muratura fino a 0,50 m³, misurato in sezione effettiva, con deposito dei materiali ai lati dello scavo stesso.	Anche in presenza di acqua fino ad un battente massimo di 20 cm	m³	10,80	0,70
23.P01.A10.005	Operaio Qualificato	Ore normali - Operaio Tempo Indeterminato	h	19,20	0,79
19.P03.A10.005	Reinterro tubazioni con materiale esistente in sito (Tt)		m³	3,13	0,70
22.P21.A25.005	Posa in opera di uno strato di sabbia di qualsiasi spessore, compresa la fornitura e lo spandimento		m³	19,61	0,04
24.P43.A07.004	Tubo in PVC-O ad orientazione molecolare PN 16	diametro esterno mm 160	m	23,17	1,00
24.A43.A02.005		con tubi in PVC Biorientato PN 16 diametro esterno mm 200		m	63,59	81,13
01.A01.A65.010	Scavo a sezione obbligata o a sezione ristretta per posa tubazione e manufatti, in terreni sciolti o compatti, fino a 2 m di profondità rispetto al piano di sbancamento, eseguito con idonei mezzi meccanici, con eventuale intervento manuale ove occorra, esclusa la roccia da mina ma compresi i trovanti rocciosi ed i blocchi di muratura fino a 0,50 m³, misurato in sezione effettiva, con deposito dei materiali ai lati dello scavo stesso.	Anche in presenza di acqua fino ad un battente massimo di 20 cm	m³	10,80	0,70
23.P01.A10.005	Operaio Qualificato	Ore normali - Operaio Tempo Indeterminato	h	19,20	0,95
19.P03.A10.005	Reinterro tubazioni con materiale esistente in sito (Tt)		m³	3,13	0,70
22.P21.A25.005	Posa in opera di uno strato di sabbia di qualsiasi spessore, compresa la fornitura e lo spandimento		m³	19,61	0,04
24.P43.A07.005	Tubo in PVC-O ad orientazione molecolare PN 16	diametro esterno mm 200	m	34,89	1,00
24.A43.A02.006		con tubi in PVC Biorientato PN 16 diametro esterno mm 250		m	90,35	115,29
01.A01.A65.010	Scavo a sezione obbligata o a sezione ristretta per posa tubazione e manufatti, in terreni sciolti o compatti, fino a 2 m di profondità rispetto al piano di sbancamento, eseguito con idonei mezzi meccanici, con eventuale intervento manuale ove occorra, esclusa la roccia da mina ma compresi i trovanti rocciosi ed i blocchi di muratura fino a 0,50 m³, misurato in sezione effettiva, con deposito dei materiali ai lati dello scavo stesso.	Anche in presenza di acqua fino ad un battente massimo di 20 cm	m³	10,80	0,70
23.P01.A10.005	Operaio Qualificato	Ore normali - Operaio Tempo Indeterminato	h	19,20	1,10
19.P03.A10.005	Reinterro tubazioni con materiale esistente in sito (Tt)	0	m³	3,13	0,70
22.P21.A25.005	Posa in opera di uno strato di sabbia di qualsiasi spessore, compresa la fornitura e lo spandimento	0	m³	19,61	0,04
24.P43.A07.006	Tubo in PVC-O ad orientazione molecolare PN 16	diametro esterno mm 250	m	58,63	1,00
24.A43.A02.007		con tubi in PVC Biorientato PN 16 diametro esterno mm 315		m	127,69	162,93
01.A01.A65.010	Scavo a sezione obbligata o a sezione ristretta per posa tubazione e manufatti, in terreni sciolti o compatti, fino a 2 m di profondità rispetto al piano di sbancamento, eseguito con idonei mezzi meccanici, con eventuale intervento manuale ove occorra, esclusa la roccia da mina ma compresi i trovanti rocciosi ed i blocchi di muratura fino a 0,50 m³, misurato in sezione effettiva, con deposito dei materiali ai lati dello scavo stesso.	Anche in presenza di acqua fino ad un battente massimo di 20 cm	m³	10,80	0,70
23.P01.A10.005	Operaio Qualificato	Ore normali - Operaio Tempo Indeterminato	h	19,20	1,34
19.P03.A10.005	Reinterro tubazioni con materiale esistente in sito (Tt)		m³	3,13	0,70
22.P21.A25.005	Posa in opera di uno strato di sabbia di qualsiasi spessore, compresa la fornitura e lo spandimento		m³	19,61	0,04
24.P43.A07.007	Tubo in PVC-O ad orientazione molecolare PN 16	diametro esterno mm 315	m	91,42	1,00
24.A43.A02.008		con tubi in PVC Biorientato PN 16 diametro esterno mm 400		m	215,59	275,09
01.A01.A65.010	Scavo a sezione obbligata o a sezione ristretta per posa tubazione e manufatti, in terreni sciolti o compatti, fino a 2 m di profondità rispetto al piano di sbancamento, eseguito con idonei mezzi meccanici, con eventuale intervento manuale ove occorra, esclusa la roccia da mina ma compresi i trovanti rocciosi ed i blocchi di muratura fino a 0,50 m³, misurato in sezione effettiva, con deposito dei materiali ai lati dello scavo stesso.	Anche in presenza di acqua fino ad un battente massimo di 20 cm	m³	10,80	0,70
23.P01.A10.005	Operaio Qualificato	Ore normali - Operaio Tempo Indeterminato	h	19,20	2,36
19.P03.A10.005	Reinterro tubazioni con materiale esistente in sito (Tt)		m³	3,13	0,70
22.P21.A25.005	Posa in opera di uno strato di sabbia di qualsiasi spessore, compresa la fornitura e lo spandimento		m³	19,61	0,04
24.P43.A07.008	Tubo in PVC-O ad orientazione molecolare PN 16	diametro esterno mm 400	m	159,65	1,00
24.A43.A02.009		con tubi in PVC Biorientato PN 16 diametro esterno mm 500		m	329,58	420,54
01.A01.A65.010	Scavo a sezione obbligata o a sezione ristretta per posa tubazione e manufatti, in terreni sciolti o compatti, fino a 2 m di profondità rispetto al piano di sbancamento, eseguito con idonei mezzi meccanici, con eventuale intervento manuale ove occorra, esclusa la roccia da mina ma compresi i trovanti rocciosi ed i blocchi di muratura fino a 0,50 m³, misurato in sezione effettiva, con deposito dei materiali ai lati dello scavo stesso.	Anche in presenza di acqua fino ad un battente massimo di 20 cm	m³	10,80	0,70
23.P01.A10.005	Operaio Qualificato	Ore normali - Operaio Tempo Indeterminato	h	19,20	3,15
19.P03.A10.005	Reinterro tubazioni con materiale esistente in sito (Tt)		m³	3,13	0,70
22.P21.A25.005	Posa in opera di uno strato di sabbia di qualsiasi spessore, compresa la fornitura e lo spandimento		m³	19,61	0,04
24.P43.A07.009	Tubo in PVC-O ad orientazione molecolare PN 16	diametro esterno mm 500	m	258,51	1,00
24.A43.A02.010		con tubi in PVC Biorientato PN 20 diametro esterno mm 90		m	29,57	37,73
01.A01.A65.010	Scavo a sezione obbligata o a sezione ristretta per posa tubazione e manufatti, in terreni sciolti o compatti, fino a 2 m di profondità rispetto al piano di sbancamento, eseguito con idonei mezzi meccanici, con eventuale intervento manuale ove occorra, esclusa la roccia da mina ma compresi i trovanti rocciosi ed i blocchi di muratura fino a 0,50 m³, misurato in sezione effettiva, con deposito dei materiali ai lati dello scavo stesso.	Anche in presenza di acqua fino ad un battente massimo di 20 cm	m³	10,80	0,70
23.P01.A10.005	Operaio Qualificato	Ore normali - Operaio Tempo Indeterminato	h	19,20	0,39
19.P03.A10.005	Reinterro tubazioni con materiale esistente in sito (Tt)		m³	3,13	0,70
22.P21.A25.005	Posa in opera di uno strato di sabbia di qualsiasi spessore, compresa la fornitura e lo spandimento		m³	19,61	0,04
24.P43.A08.001	Tubo in PVC-O ad orientazione molecolare PN 20	diametro esterno mm 90	m	11,47	1,00
24.A43.A02.011		con tubi in PVC Biorientato PN 20 diametro esterno mm 110		m	34,04	43,44
01.A01.A65.010	Scavo a sezione obbligata o a sezione ristretta per posa tubazione e manufatti, in terreni sciolti o compatti, fino a 2 m di profondità rispetto al piano di sbancamento, eseguito con idonei mezzi meccanici, con eventuale intervento manuale ove occorra, esclusa la roccia da mina ma compresi i trovanti rocciosi ed i blocchi di muratura fino a 0,50 m³, misurato in sezione effettiva, con deposito dei materiali ai lati dello scavo stesso.	Anche in presenza di acqua fino ad un battente massimo di 20 cm	m³	10,80	0,70
23.P01.A10.005	Operaio Qualificato	Ore normali - Operaio Tempo Indeterminato	h	19,20	0,47
19.P03.A10.005	Reinterro tubazioni con materiale esistente in sito (Tt)		m³	3,13	0,70
22.P21.A25.005	Posa in opera di uno strato di sabbia di qualsiasi spessore, compresa la fornitura e lo spandimento		m³	19,61	0,04
24.P43.A08.002	Tubo in PVC-O ad orientazione molecolare PN 20	diametro esterno mm 110	m	14,42	1,00
24.A43.A02.012		con tubi in PVC Biorientato PN 20 diametro esterno mm 140		m	45,09	57,54
01.A01.A65.010	Scavo a sezione obbligata o a sezione ristretta per posa tubazione e manufatti, in terreni sciolti o compatti, fino a 2 m di profondità rispetto al piano di sbancamento, eseguito con idonei mezzi meccanici, con eventuale intervento manuale ove occorra, esclusa la roccia da mina ma compresi i trovanti rocciosi ed i blocchi di muratura fino a 0,50 m³, misurato in sezione effettiva, con deposito dei materiali ai lati dello scavo stesso.	Anche in presenza di acqua fino ad un battente massimo di 20 cm	m³	10,80	0,70
23.P01.A10.005	Operaio Qualificato	Ore normali - Operaio Tempo Indeterminato	h	19,20	0,71
19.P03.A10.005	Reinterro tubazioni con materiale esistente in sito (Tt)		m³	3,13	0,70
22.P21.A25.005	Posa in opera di uno strato di sabbia di qualsiasi spessore, compresa la fornitura e lo spandimento		m³	19,61	0,04
24.P43.A08.003	Tubo in PVC-O ad orientazione molecolare PN 20	diametro esterno mm 140	m	20,94	1,00
24.A43.A02.013		con tubi in PVC Biorientato PN 20 diametro esterno mm 160		m	53,23	67,92
01.A01.A65.010	Scavo a sezione obbligata o a sezione ristretta per posa tubazione e manufatti, in terreni sciolti o compatti, fino a 2 m di profondità rispetto al piano di sbancamento, eseguito con idonei mezzi meccanici, con eventuale intervento manuale ove occorra, esclusa la roccia da mina ma compresi i trovanti rocciosi ed i blocchi di muratura fino a 0,50 m³, misurato in sezione effettiva, con deposito dei materiali ai lati dello scavo stesso.	Anche in presenza di acqua fino ad un battente massimo di 20 cm	m³	10,80	0,70
23.P01.A10.005	Operaio Qualificato	Ore normali - Operaio Tempo Indeterminato	h	19,20	0,79
19.P03.A10.005	Reinterro tubazioni con materiale esistente in sito (Tt)		m³	3,13	0,70
22.P21.A25.005	Posa in opera di uno strato di sabbia di qualsiasi spessore, compresa la fornitura e lo spandimento		m³	19,61	0,04
24.P43.A08.004	Tubo in PVC-O ad orientazione molecolare PN 20	diametro esterno mm 160	m	27,56	1,00
24.A43.A02.014		con tubi in PVC Biorientato PN 20 diametro esterno mm 200		m	69,25	88,37
01.A01.A65.010	Scavo a sezione obbligata o a sezione ristretta per posa tubazione e manufatti, in terreni sciolti o compatti, fino a 2 m di profondità rispetto al piano di sbancamento, eseguito con idonei mezzi meccanici, con eventuale intervento manuale ove occorra, esclusa la roccia da mina ma compresi i trovanti rocciosi ed i blocchi di muratura fino a 0,50 m³, misurato in sezione effettiva, con deposito dei materiali ai lati dello scavo stesso.	Anche in presenza di acqua fino ad un battente massimo di 20 cm	m³	10,80	0,70
23.P01.A10.005	Operaio Qualificato	Ore normali - Operaio Tempo Indeterminato	h	19,20	0,95
19.P03.A10.005	Reinterro tubazioni con materiale esistente in sito (Tt)		m³	3,13	0,70
22.P21.A25.005	Posa in opera di uno strato di sabbia di qualsiasi spessore, compresa la fornitura e lo spandimento		m³	19,61	0,04
24.P43.A08.005	Tubo in PVC-O ad orientazione molecolare PN 20	diametro esterno mm 200	m	40,56	1,00
24.A43.A02.015		con tubi in PVC Biorientato PN 20 diametro esterno mm 250		m	103,47	132,03
01.A01.A65.010	Scavo a sezione obbligata o a sezione ristretta per posa tubazione e manufatti, in terreni sciolti o compatti, fino a 2 m di profondità rispetto al piano di sbancamento, eseguito con idonei mezzi meccanici, con eventuale intervento manuale ove occorra, esclusa la roccia da mina ma compresi i trovanti rocciosi ed i blocchi di muratura fino a 0,50 m³, misurato in sezione effettiva, con deposito dei materiali ai lati dello scavo stesso.	Anche in presenza di acqua fino ad un battente massimo di 20 cm	m³	10,80	0,70
23.P01.A10.005	Operaio Qualificato	Ore normali - Operaio Tempo Indeterminato	h	19,20	1,10
19.P03.A10.005	Reinterro tubazioni con materiale esistente in sito (Tt)		m³	3,13	0,70
22.P21.A25.005	Posa in opera di uno strato di sabbia di qualsiasi spessore, compresa la fornitura e lo spandimento		m³	19,61	0,04
24.P43.A08.006	Tubo in PVC-O ad orientazione molecolare PN 20	diametro esterno mm 250	m	71,75	1,00
24.A43.A02.016		con tubi in PVC Biorientato PN 20 diametro esterno mm 315		m	158,85	202,69
01.A01.A65.010	Scavo a sezione obbligata o a sezione ristretta per posa tubazione e manufatti, in terreni sciolti o compatti, fino a 2 m di profondità rispetto al piano di sbancamento, eseguito con idonei mezzi meccanici, con eventuale intervento manuale ove occorra, esclusa la roccia da mina ma compresi i trovanti rocciosi ed i blocchi di muratura fino a 0,50 m³, misurato in sezione effettiva, con deposito dei materiali ai lati dello scavo stesso.	Anche in presenza di acqua fino ad un battente massimo di 20 cm	m3	10,80	0,70
23.P01.A10.005	Operaio Qualificato	Ore normali - Operaio Tempo Indeterminato	h	19,20	1,34
19.P03.A10.005	Reinterro tubazioni con materiale esistente in sito (Tt)		m3	3,13	0,70
22.P21.A25.005	Posa in opera di uno strato di sabbia di qualsiasi spessore, compresa la fornitura e lo spandimento		m3	19,61	0,04
24.P43.A08.007	Tubo in PVC-O ad orientazione molecolare PN 20	diametro esterno mm 315	m	122,58	1,00
24.A43.A02.017		con tubi in PVC Biorientato PN 20 diametro esterno mm 400		m	243,20	310,33
01.A01.A65.010	Scavo a sezione obbligata o a sezione ristretta per posa tubazione e manufatti, in terreni sciolti o compatti, fino a 2 m di profondità rispetto al piano di sbancamento, eseguito con idonei mezzi meccanici, con eventuale intervento manuale ove occorra, esclusa la roccia da mina ma compresi i trovanti rocciosi ed i blocchi di muratura fino a 0,50 m³, misurato in sezione effettiva, con deposito dei materiali ai lati dello scavo stesso.	Anche in presenza di acqua fino ad un battente massimo di 20 cm	m³	10,80	0,70
23.P01.A10.005	Operaio Qualificato	Ore normali - Operaio Tempo Indeterminato	h	19,20	2,36
19.P03.A10.005	Reinterro tubazioni con materiale esistente in sito (Tt)		m³	3,13	0,70
22.P21.A25.005	Posa in opera di uno strato di sabbia di qualsiasi spessore, compresa la fornitura e lo spandimento		m³	19,61	0,04
24.P43.A08.008	Tubo in PVC-O ad orientazione molecolare PN 20	diametro esterno mm 400	m	187,27	1,00
24.A43.A02.018		con tubi in PVC Biorientato PN 20 diametro esterno mm 500		m	375,62	479,28
01.A01.A65.010	Scavo a sezione obbligata o a sezione ristretta per posa tubazione e manufatti, in terreni sciolti o compatti, fino a 2 m di profondità rispetto al piano di sbancamento, eseguito con idonei mezzi meccanici, con eventuale intervento manuale ove occorra, esclusa la roccia da mina ma compresi i trovanti rocciosi ed i blocchi di muratura fino a 0,50 m³, misurato in sezione effettiva, con deposito dei materiali ai lati dello scavo stesso.	Anche in presenza di acqua fino ad un battente massimo di 20 cm	m³	10,80	0,70
23.P01.A10.005	Operaio Qualificato	Ore normali - Operaio Tempo Indeterminato	h	19,20	3,15
19.P03.A10.005	Reinterro tubazioni con materiale esistente in sito (Tt)	0	m³	3,13	0,70
22.P21.A25.005	Posa in opera di uno strato di sabbia di qualsiasi spessore, compresa la fornitura e lo spandimento	0	m³	19,61	0,04
24.P43.A08.009	Tubo in PVC-O ad orientazione molecolare PN 20	diametro esterno mm 500	m	304,55	1,00
24.A43.A02.019		con tubi in PVC Biorientato PN 25 diametro esterno mm 90		m	33,36	42,56
01.A01.A65.010	Scavo a sezione obbligata o a sezione ristretta per posa tubazione e manufatti, in terreni sciolti o compatti, fino a 2 m di profondità rispetto al piano di sbancamento, eseguito con idonei mezzi meccanici, con eventuale intervento manuale ove occorra, esclusa la roccia da mina ma compresi i trovanti rocciosi ed i blocchi di muratura fino a 0,50 m³, misurato in sezione effettiva, con deposito dei materiali ai lati dello scavo stesso.	Anche in presenza di acqua fino ad un battente massimo di 20 cm	m³	10,80	0,70
23.P01.A10.005	Operaio Qualificato	Ore normali - Operaio Tempo Indeterminato	h	19,20	0,39
19.P03.A10.005	Reinterro tubazioni con materiale esistente in sito (Tt)		m³	3,13	0,70
22.P21.A25.005	Posa in opera di uno strato di sabbia di qualsiasi spessore, compresa la fornitura e lo spandimento		m³	19,61	0,04
24.P43.A09.001	Tubo in PVC-O ad orientazione molecolare PN 25	diametro esterno mm 90	m	15,26	1,00
24.A43.A02.020		con tubi in PVC Biorientato PN 25 diametro esterno mm 110		m	39,13	49,93
01.A01.A65.010	Scavo a sezione obbligata o a sezione ristretta per posa tubazione e manufatti, in terreni sciolti o compatti, fino a 2 m di profondità rispetto al piano di sbancamento, eseguito con idonei mezzi meccanici, con eventuale intervento manuale ove occorra, esclusa la roccia da mina ma compresi i trovanti rocciosi ed i blocchi di muratura fino a 0,50 m³, misurato in sezione effettiva, con deposito dei materiali ai lati dello scavo stesso.	Anche in presenza di acqua fino ad un battente massimo di 20 cm	m³	10,80	0,70
23.P01.A10.005	Operaio Qualificato	Ore normali - Operaio Tempo Indeterminato	h	19,20	0,47
19.P03.A10.005	Reinterro tubazioni con materiale esistente in sito (Tt)		m³	3,13	0,70
22.P21.A25.005	Posa in opera di uno strato di sabbia di qualsiasi spessore, compresa la fornitura e lo spandimento		m³	19,61	0,04
24.P43.A09.002	Tubo in PVC-O ad orientazione molecolare PN 25	diametro esterno mm 110	m	19,51	1,00
24.A43.A02.021		con tubi in PVC Biorientato PN 25 diametro esterno mm 140		m	51,00	65,08
01.A01.A65.010	Scavo a sezione obbligata o a sezione ristretta per posa tubazione e manufatti, in terreni sciolti o compatti, fino a 2 m di profondità rispetto al piano di sbancamento, eseguito con idonei mezzi meccanici, con eventuale intervento manuale ove occorra, esclusa la roccia da mina ma compresi i trovanti rocciosi ed i blocchi di muratura fino a 0,50 m³, misurato in sezione effettiva, con deposito dei materiali ai lati dello scavo stesso.	Anche in presenza di acqua fino ad un battente massimo di 20 cm	m³	10,80	0,70
23.P01.A10.005	Operaio Qualificato	Ore normali - Operaio Tempo Indeterminato	h	19,20	0,71
19.P03.A10.005	Reinterro tubazioni con materiale esistente in sito (Tt)		m³	3,13	0,70
22.P21.A25.005	Posa in opera di uno strato di sabbia di qualsiasi spessore, compresa la fornitura e lo spandimento		m³	19,61	0,04
24.P43.A09.003	Tubo in PVC-O ad orientazione molecolare PN 25	diametro esterno mm 140	m	26,85	1,00
24.A43.A02.022		con tubi in PVC Biorientato PN 25 diametro esterno mm 160		m	60,67	77,41
01.A01.A65.010	Scavo a sezione obbligata o a sezione ristretta per posa tubazione e manufatti, in terreni sciolti o compatti, fino a 2 m di profondità rispetto al piano di sbancamento, eseguito con idonei mezzi meccanici, con eventuale intervento manuale ove occorra, esclusa la roccia da mina ma compresi i trovanti rocciosi ed i blocchi di muratura fino a 0,50 m³, misurato in sezione effettiva, con deposito dei materiali ai lati dello scavo stesso.	Anche in presenza di acqua fino ad un battente massimo di 20 cm	m³	10,80	0,70
23.P01.A10.005	Operaio Qualificato	Ore normali - Operaio Tempo Indeterminato	h	19,20	0,79
19.P03.A10.005	Reinterro tubazioni con materiale esistente in sito (Tt)		m³	3,13	0,70
22.P21.A25.005	Posa in opera di uno strato di sabbia di qualsiasi spessore, compresa la fornitura e lo spandimento		m³	19,61	0,04
24.P43.A09.004	Tubo in PVC-O ad orientazione molecolare PN 25	diametro esterno mm 160	m	35,00	1,00
24.A43.A02.023		con tubi in PVC Biorientato PN 25 diametro esterno mm 200		m	83,67	106,77
01.A01.A65.010	Scavo a sezione obbligata o a sezione ristretta per posa tubazione e manufatti, in terreni sciolti o compatti, fino a 2 m di profondità rispetto al piano di sbancamento, eseguito con idonei mezzi meccanici, con eventuale intervento manuale ove occorra, esclusa la roccia da mina ma compresi i trovanti rocciosi ed i blocchi di muratura fino a 0,50 m³, misurato in sezione effettiva, con deposito dei materiali ai lati dello scavo stesso.	Anche in presenza di acqua fino ad un battente massimo di 20 cm	m³	10,80	0,70
23.P01.A10.005	Operaio Qualificato	Ore normali - Operaio Tempo Indeterminato	h	19,20	0,95
19.P03.A10.005	Reinterro tubazioni con materiale esistente in sito (Tt)		m³	3,13	0,70
22.P21.A25.005	Posa in opera di uno strato di sabbia di qualsiasi spessore, compresa la fornitura e lo spandimento		m³	19,61	0,04
24.P43.A09.005	Tubo in PVC-O ad orientazione molecolare PN 25	diametro esterno mm 200	m	54,97	1,00
24.A43.A02.024		con tubi in PVC Biorientato PN 25 diametro esterno mm 250		m	123,02	156,97
01.A01.A65.010	Scavo a sezione obbligata o a sezione ristretta per posa tubazione e manufatti, in terreni sciolti o compatti, fino a 2 m di profondità rispetto al piano di sbancamento, eseguito con idonei mezzi meccanici, con eventuale intervento manuale ove occorra, esclusa la roccia da mina ma compresi i trovanti rocciosi ed i blocchi di muratura fino a 0,50 m³, misurato in sezione effettiva, con deposito dei materiali ai lati dello scavo stesso.	Anche in presenza di acqua fino ad un battente massimo di 20 cm	m³	10,80	0,70
23.P01.A10.005	Operaio Qualificato	Ore normali - Operaio Tempo Indeterminato	h	19,20	1,10
19.P03.A10.005	Reinterro tubazioni con materiale esistente in sito (Tt)		m³	3,13	0,70
22.P21.A25.005	Posa in opera di uno strato di sabbia di qualsiasi spessore, compresa la fornitura e lo spandimento		m³	19,61	0,04
24.P43.A09.006	Tubo in PVC-O ad orientazione molecolare PN 25	diametro esterno mm 250	m	91,30	1,00
24.A43.A02.025		con tubi in PVC Biorientato PN 25 diametro esterno mm 315		m	182,68	233,11
01.A01.A65.010	Scavo a sezione obbligata o a sezione ristretta per posa tubazione e manufatti, in terreni sciolti o compatti, fino a 2 m di profondità rispetto al piano di sbancamento, eseguito con idonei mezzi meccanici, con eventuale intervento manuale ove occorra, esclusa la roccia da mina ma compresi i trovanti rocciosi ed i blocchi di muratura fino a 0,50 m³, misurato in sezione effettiva, con deposito dei materiali ai lati dello scavo stesso.	Anche in presenza di acqua fino ad un battente massimo di 20 cm	m³	10,80	0,70
23.P01.A10.005	Operaio Qualificato	Ore normali - Operaio Tempo Indeterminato	h	19,20	1,34
19.P03.A10.005	Reinterro tubazioni con materiale esistente in sito (Tt)		m³	3,13	0,70
22.P21.A25.005	Posa in opera di uno strato di sabbia di qualsiasi spessore, compresa la fornitura e lo spandimento		m³	19,61	0,04
24.P43.A09.007	Tubo in PVC-O ad orientazione molecolare PN 25	diametro esterno mm 315	m	146,42	1,00
24.A43.A02.026		con tubi in PVC Biorientato PN 25 diametro esterno mm 400		m	286,45	365,51
01.A01.A65.010	Scavo a sezione obbligata o a sezione ristretta per posa tubazione e manufatti, in terreni sciolti o compatti, fino a 2 m di profondità rispetto al piano di sbancamento, eseguito con idonei mezzi meccanici, con eventuale intervento manuale ove occorra, esclusa la roccia da mina ma compresi i trovanti rocciosi ed i blocchi di muratura fino a 0,50 m³, misurato in sezione effettiva, con deposito dei materiali ai lati dello scavo stesso.	Anche in presenza di acqua fino ad un battente massimo di 20 cm	m³	10,80	0,70
23.P01.A10.005	Operaio Qualificato	Ore normali - Operaio Tempo Indeterminato	h	19,20	2,36
19.P03.A10.005	Reinterro tubazioni con materiale esistente in sito (Tt)		m³	3,13	0,70
22.P21.A25.005	Posa in opera di uno strato di sabbia di qualsiasi spessore, compresa la fornitura e lo spandimento		m³	19,61	0,04
24.P43.A09.008	Tubo in PVC-O ad orientazione molecolare PN 25	diametro esterno mm 400	m	230,52	1,00
24.A43.A02.027		con tubi in PVC Biorientato PN 25 diametro esterno mm 500		m	432,36	551,69
01.A01.A65.010	Scavo a sezione obbligata o a sezione ristretta per posa tubazione e manufatti, in terreni sciolti o compatti, fino a 2 m di profondità rispetto al piano di sbancamento, eseguito con idonei mezzi meccanici, con eventuale intervento manuale ove occorra, esclusa la roccia da mina ma compresi i trovanti rocciosi ed i blocchi di muratura fino a 0,50 m³, misurato in sezione effettiva, con deposito dei materiali ai lati dello scavo stesso.	Anche in presenza di acqua fino ad un battente massimo di 20 cm	m³	10,80	0,70
23.P01.A10.005	Operaio Qualificato	Ore normali - Operaio Tempo Indeterminato	h	19,20	3,15
19.P03.A10.005	Reinterro tubazioni con materiale esistente in sito (Tt)		m³	3,13	0,70
22.P21.A25.005	Posa in opera di uno strato di sabbia di qualsiasi spessore, compresa la fornitura e lo spandimento		m³	19,61	0,04
24.P43.A09.009	Tubo in PVC-O ad orientazione molecolare PN 25	diametro esterno mm 500	m	361,29	1,00
24.A43.A03	Fornitura e posa in opera di saracinesche a corpo ovale, in ghisa, completa di flange, raccordi, leva o volantino di manovra:
24.A43.A03.001		PN 10 diametro mm 40		cad	64,82	82,71
05.P59.I20.010	Guarnizioni in gomma per flange,tubazioni, saracinesche	Dn 40	cad	0,68	2,00
07.P02.C30.005	Bulloni in acciaio zincato, completi di dadi, diametro da 10 mm a 20 mm		kg	4,23	3,60
09.P02.A95.005	Fornitura e posa in oper di saracinesche: a corpo ovale con cuneo in ottone, corpo in ghisa G G 25 del tipo Meehanite, PN 10, coperchio e volantino in ghisa, asta in acciaio inox, madreviti in ottone, flange forate secondo UNI 2223/67 PN 10, scartamento tra le flange cm 20 + D (esenti da manutenzione).	a) DN 40	cad	48,22	1,00
24.A43.A03.002		PN 10 diametro mm 50		cad	73,22	93,43
05.P59.I20.015	Guarnizioni in gomma per flange,tubazioni, saracinesche	Dn 50	cad	0,74	2,00
07.P02.C30.005	Bulloni in acciaio zincato, completi di dadi, diametro da 10 mm a 20 mm		kg	4,23	3,60
09.P02.A95.010	Fornitura e posa in oper di saracinesche: a corpo ovale con cuneo in ottone, corpo in ghisa G G 25 del tipo Meehanite, PN 10, coperchio e volantino in ghisa, asta in acciaio inox, madreviti in ottone, flange forate secondo UNI 2223/67 PN 10, scartamento tra le flange cm 20 + D (esenti da manutenzione).	b) DN 50	cad	56,51	1,00
24.A43.A03.003		PN 10 diametro mm 65		cad	99,93	127,52
01.P14.N10.005	Saracinesche a corpo ovale, di ghisa, organi di ottone, albero di acciaio al 13% di cromo, madre- vite di bronzo, a flange forate e dimensionate secondo tabella UNI 2223 pn 10	Diametro mm 65	cad	68,30	1,00
05.P59.I20.020	Guarnizioni in gomma per flange,tubazioni, saracinesche	Dn 65	cad	0,95	2,00
23.P01.A10.005	Operaio Qualificato	Ore normali - Operaio Tempo Indeterminato	h	19,20	0,76
07.P02.C30.005	Bulloni in acciaio zincato, completi di dadi, diametro da 10 mm a 20 mm		kg	4,23	3,60
24.A43.A03.004		PN 10 diametro mm 80		cad	126,36	161,24
01.P14.N10.010	Saracinesche a corpo ovale, di ghisa, organi di ottone, albero di acciaio al 13% di cromo, madre- vite di bronzo, a flange forate e dimensionate secondo tabella UNI 2223 pn 10	Diametro mm 80	cad	78,86	1,00
05.P59.I20.025	Guarnizioni in gomma per flange,tubazioni, saracinesche	Dn 80	cad	1,26	2,00
23.P01.A10.005	Operaio Qualificato	Ore normali - Operaio Tempo Indeterminato	h	19,20	0,76
07.P02.C30.005	Bulloni in acciaio zincato, completi di dadi, diametro da 10 mm a 20 mm		kg	4,23	7,20
24.A43.A03.005		PN 10 diametro mm 100		cad	153,01	195,24
01.P14.N10.015	Saracinesche a corpo ovale, di ghisa, organi di ottone, albero di acciaio al 13% di cromo, madre- vite di bronzo, a flange forate e dimensionate secondo tabella UNI 2223 pn 10	Diametro mm 100	cad	105,35	1,00
05.P59.I20.030	Guarnizioni in gomma per flange,tubazioni, saracinesche	Dn 100	cad	1,34	2,00
23.P01.A10.005	Operaio Qualificato	Ore normali - Operaio Tempo Indeterminato	h	19,20	0,76
07.P02.C30.005	Bulloni in acciaio zincato, completi di dadi, diametro da 10 mm a 20 mm		kg	4,23	7,20
24.A43.A03.006		PN 10 diametro mm 125		cad	204,02	260,32
01.P14.N10.020	Saracinesche a corpo ovale, di ghisa, organi di ottone, albero di acciaio al 13% di cromo, madre- vite di bronzo, a flange forate e dimensionate secondo tabella UNI 2223 pn 10	Diametro mm 125	cad	139,08	1,00
05.P59.I20.035	Guarnizioni in gomma per flange,tubazioni, saracinesche	Dn 125	cad	1,86	2,00
23.P01.A10.005	Operaio Qualificato	Ore normali - Operaio Tempo Indeterminato	h	19,20	1,60
07.P02.C30.005	Bulloni in acciaio zincato, completi di dadi, diametro da 10 mm a 20 mm		kg	4,23	7,20
24.A43.A03.007		PN 10 diametro mm 150		cad	296,62	378,48
01.P14.N10.025	Saracinesche a corpo ovale, di ghisa, organi di ottone, albero di acciaio al 13% di cromo, madre- vite di bronzo, a flange forate e dimensionate secondo tabella UNI 2223 pn 10	Diametro mm 150	cad	172,83	1,00
05.P59.I20.040	Guarnizioni in gomma per flange,tubazioni, saracinesche	Dn 150	cad	2,38	2,00
23.P01.A10.005	Operaio Qualificato	Ore normali - Operaio Tempo Indeterminato	h	19,20	1,60
07.P02.C30.010	Bulloni in acciaio zincato, completi dadi, diametro da 22 mm a 28 mm		kg	6,90	12,80
24.A43.A03.008		PN 10 diametro mm 200		cad	462,78	590,51
01.P14.N10.030	Saracinesche a corpo ovale, di ghisa, organi di ottone, albero di acciaio al 13% di cromo, madre- vite di bronzo, a flange forate e dimensionate secondo tabella UNI 2223 pn 10	Diametro mm 200	cad	297,11	1,00
05.P59.I20.045	Guarnizioni in gomma per flange,tubazioni, saracinesche	Dn 200	cad	3,47	2,00
23.P01.A10.005	Operaio Qualificato	Ore normali - Operaio Tempo Indeterminato	h	19,20	3,67
07.P02.C30.010	Bulloni in acciaio zincato, completi dadi, diametro da 22 mm a 28 mm		kg	6,90	12,80
24.A43.A03.009		PN 16 diametro mm 40		cad	90,66	115,68
05.P59.I20.010	Guarnizioni in gomma per flange,tubazioni, saracinesche	Dn 40	cad	0,68	2,00
23.P01.A10.005	Operaio Qualificato	Ore normali - Operaio Tempo Indeterminato	h	19,20	0,76
07.P02.C30.005	Bulloni in acciaio zincato, completi di dadi, diametro da 10 mm a 20 mm		kg	4,23	3,60
24.P43.A10.003	Saracinesche a corpo ovale a vite interna in ghisa sferoidale, esenti da manutenzione - PN16 - DN40		cad	59,55	1,00
24.A43.A03.010		PN 16 diametro mm 50		cad	98,47	125,65
05.P59.I20.015	Guarnizioni in gomma per flange,tubazioni, saracinesche	Dn 50	cad	0,74	2,00
23.P01.A10.005	Operaio Qualificato	Ore normali - Operaio Tempo Indeterminato	h	19,20	0,76
07.P02.C30.005	Bulloni in acciaio zincato, completi di dadi, diametro da 10 mm a 20 mm		kg	4,23	3,60
07.P07.H10.005	Saracinesca in ghisa sferoidale 400 - 12 UNI 4540; corpo ovale, tenuta in gomma, con sezione interna a passaggio totale ; rivestita internamente con resine epossidiche atossiche; albero in acciaio inox, vite di collegamento interna, cuneo in ghisa sferoidale rivestito in gomma EPDM, completa di volantino di manovra, o cappellotto; flangiata UNI PN 16;	DN 50	cad	67,26	1,00
24.A43.A03.011		PN 16 diametro mm 65		cad	111,13	141,81
05.P59.I20.020	Guarnizioni in gomma per flange,tubazioni, saracinesche	Dn 65	cad	0,95	2,00
23.P01.A10.005	Operaio Qualificato	Ore normali - Operaio Tempo Indeterminato	h	19,20	0,76
07.P02.C30.005	Bulloni in acciaio zincato, completi di dadi, diametro da 10 mm a 20 mm		kg	4,23	3,60
07.P07.H10.010	Saracinesca in ghisa sferoidale 400 - 12 UNI 4540; corpo ovale, tenuta in gomma, con sezione interna a passaggio totale ; rivestita internamente con resine epossidiche atossiche; albero in acciaio inox, vite di collegamento interna, cuneo in ghisa sferoidale rivestito in gomma EPDM, completa di volantino di manovra, o cappellotto; flangiata UNI PN 16;	DN 65	cad	79,50	1,00
24.A43.A03.012		PN 16 diametro mm 80		cad	148,52	189,51
05.P59.I20.025	Guarnizioni in gomma per flange,tubazioni, saracinesche	Dn 80	cad	1,26	2,00
23.P01.A10.005	Operaio Qualificato	Ore normali - Operaio Tempo Indeterminato	h	19,20	0,76
07.P02.C30.005	Bulloni in acciaio zincato, completi di dadi, diametro da 10 mm a 20 mm		kg	4,23	7,20
07.P07.H10.015	Saracinesca in ghisa sferoidale 400 - 12 UNI 4540; corpo ovale, tenuta in gomma, con sezione interna a passaggio totale ; rivestita internamente con resine epossidiche atossiche; albero in acciaio inox, vite di collegamento interna, cuneo in ghisa sferoidale rivestito in gomma EPDM, completa di volantino di manovra, o cappellotto; flangiata UNI PN 16;	DN 80	cad	101,02	1,00
24.A43.A03.013		PN 16 diametro mm 100		cad	151,78	193,67
05.P59.I20.030	Guarnizioni in gomma per flange,tubazioni, saracinesche	Dn 100	cad	1,34	2,00
23.P01.A10.005	Operaio Qualificato	Ore normali - Operaio Tempo Indeterminato	h	19,20	0,76
07.P02.C30.005	Bulloni in acciaio zincato, completi di dadi, diametro da 10 mm a 20 mm		kg	4,23	7,20
07.P07.H10.020	Saracinesca in ghisa sferoidale 400 - 12 UNI 4540; corpo ovale, tenuta in gomma, con sezione interna a passaggio totale ; rivestita internamente con resine epossidiche atossiche; albero in acciaio inox, vite di collegamento interna, cuneo in ghisa sferoidale rivestito in gomma EPDM, completa di volantino di manovra, o cappellotto; flangiata UNI PN 16;	DN 100	cad	104,12	1,00
24.A43.A03.014		PN 16 diametro mm 125		cad	205,23	261,87
05.P59.I20.035	Guarnizioni in gomma per flange,tubazioni, saracinesche	Dn 125	cad	1,86	2,00
23.P01.A10.005	Operaio Qualificato	Ore normali - Operaio Tempo Indeterminato	h	19,20	1,60
07.P02.C30.005	Bulloni in acciaio zincato, completi di dadi, diametro da 10 mm a 20 mm		kg	4,23	7,20
07.P07.H10.025	Saracinesca in ghisa sferoidale 400 - 12 UNI 4540; corpo ovale, tenuta in gomma, con sezione interna a passaggio totale ; rivestita internamente con resine epossidiche atossiche; albero in acciaio inox, vite di collegamento interna, cuneo in ghisa sferoidale rivestito in gomma EPDM, completa di volantino di manovra, o cappellotto; flangiata UNI PN 16;	DN 125	cad	140,30	1,00
24.A43.A03.015		PN 16 diametro mm 150		cad	294,19	375,38
05.P59.I20.040	Guarnizioni in gomma per flange,tubazioni, saracinesche	Dn 150	cad	2,38	2,00
23.P01.A10.005	Operaio Qualificato	Ore normali - Operaio Tempo Indeterminato	h	19,20	1,60
07.P02.C30.010	Bulloni in acciaio zincato, completi dadi, diametro da 22 mm a 28 mm		kg	6,90	12,80
07.P07.H10.030	Saracinesca in ghisa sferoidale 400 - 12 UNI 4540; corpo ovale, tenuta in gomma, con sezione interna a passaggio totale ; rivestita internamente con resine epossidiche atossiche; albero in acciaio inox, vite di collegamento interna, cuneo in ghisa sferoidale rivestito in gomma EPDM, completa di volantino di manovra, o cappellotto; flangiata UNI PN 16;	DN 150	cad	170,40	1,00
24.A43.A03.016		PN 16 diametro mm 200		cad	429,83	548,46
05.P59.I20.045	Guarnizioni in gomma per flange,tubazioni, saracinesche	Dn 200	cad	3,47	2,00
23.P01.A10.005	Operaio Qualificato	Ore normali - Operaio Tempo Indeterminato	h	19,20	3,67
07.P02.C30.010	Bulloni in acciaio zincato, completi dadi, diametro da 22 mm a 28 mm		kg	6,90	12,80
07.P07.H10.035	Saracinesca in ghisa sferoidale 400 - 12 UNI 4540; corpo ovale, tenuta in gomma, con sezione interna a passaggio totale ; rivestita internamente con resine epossidiche atossiche; albero in acciaio inox, vite di collegamento interna, cuneo in ghisa sferoidale rivestito in gomma EPDM, completa di volantino di manovra, o cappellotto; flangiata UNI PN 16;	DN 200	cad	264,15	1,00
24.A43.A04	Fornitura e posa in opera di grigliato metallico D400 per pozzetti prefabbricati con dimensioni interne:
24.A43.A04.001		fino a cm 50x50x50		cad	191,13	243,89
08.A25.F15.005	Posa in opera di chiusini in ghisa e relative staffe, compreso il fissaggio, la misurazione, ecc. e ogni altra provvista e mano d'opera:	per chiusini 0,31x0,31 o di manovra	cad	36,35	1,00
24.P43.A11.001	Caditoia concava con telaio e griglia quadri ed asole centrali, classe D400, dimensioni 500x500 mm		cad	154,78	1,00
24.A43.A04.002		fino a cm 60x60x60		cad	264,46	337,45
08.A25.F15.010	Posa in opera di chiusini in ghisa e relative staffe, compreso il fissaggio, la misurazione, ecc. e ogni altra provvista e mano d'opera:	per chiusini 0,64x0,64	cad	56,32	1,00
24.P43.A11.002	Caditoia concava con telaio e griglia quadri ed asole centrali, classe D400, dimensioni 600x600 mm		cad	208,14	1,00
24.A43.A04.003		fino a cm 80x80x80		cad	447,43	570,92
08.A25.F15.015	Posa in opera di chiusini in ghisa e relative staffe, compreso il fissaggio, la misurazione, ecc. e ogni altra provvista e mano d'opera:	per chiusini 0,80x0,80, 0,80x0,85 o superiori	cad	63,31	1,00
24.P43.A11.003	Caditoia concava con telaio e griglia quadri ed asole centrali, classe D400, dimensioni 800x800 mm		cad	384,12	1,00
24.A43.A04.004		fino a cm 100x100x100		cad	875,23	1.116,79
24.P43.A11.004	Caditoia concava con telaio e griglia quadri ed asole centrali, classe D400, dimensioni 1000x1000 mm		cad	811,92	1,00
08.A25.F15.015	Posa in opera di chiusini in ghisa e relative staffe, compreso il fissaggio, la misurazione, ecc. e ogni altra provvista e mano d'opera:	per chiusini 0,80x0,80, 0,80x0,85 o superiori	cad	63,31	1,00
24.A43.A05	Fornitura e posa in opera di coperture carrabili per pozzetti prefabbricati con dimensioni interne:
24.A43.A05.001		fino a cm 50x50x50		cad	53,82	68,67
08.P05.B63.015	Chiusini in cls	dimensioni 50x50	cad	17,47	1,00
08.A25.F15.005	Posa in opera di chiusini in ghisa e relative staffe, compreso il fissaggio, la misurazione, ecc. e ogni altra provvista e mano d'opera:	per chiusini 0,31x0,31 o di manovra	cad	36,35	1,00
24.A43.A05.002		fino a cm 60x60x60		cad	82,14	104,81
08.P05.B63.020	Chiusini in cls	dimensioni 60x60	cad	25,82	1,00
08.A25.F15.010	Posa in opera di chiusini in ghisa e relative staffe, compreso il fissaggio, la misurazione, ecc. e ogni altra provvista e mano d'opera:	per chiusini 0,64x0,64	cad	56,32	1,00
24.A43.A05.003		fino a cm 80x80x80		cad	123,48	157,56
08.P05.B63.025	Chiusini in cls	dimensioni 80x80	cad	60,17	1,00
08.A25.F15.015	Posa in opera di chiusini in ghisa e relative staffe, compreso il fissaggio, la misurazione, ecc. e ogni altra provvista e mano d'opera:	per chiusini 0,80x0,80, 0,80x0,85 o superiori	cad	63,31	1,00
24.A43.A05.004		fino a cm 100x100x100		cad	171,94	219,39
24.P43.A12.001	Chiusino in cls a botola carrabile dimensioni 100x100		cad	108,63	1,00
08.A25.F15.015	Posa in opera di chiusini in ghisa e relative staffe, compreso il fissaggio, la misurazione, ecc. e ogni altra provvista e mano d'opera:	per chiusini 0,80x0,80, 0,80x0,85 o superiori	cad	63,31	1,00
24.A43.A06	Altre opere relative agli acquedotti rurali
24.A43.A06.001	Fornitura e posa in opera di cavetto conduttore in rame 1x2,5 mm² collocato sull'estradosso superiore delle tubazioni in PEAD o PVC per consentirne l'individuazione fino al pozzetto di allaccio			m	0,64	0,82
06.P01.A01.015	Conduttori in rame rigidi o flessibili isolati in PVC, a norme CEI 20-20, non propaganti l'incendio a norme CEI 20-22 II (tipo FS17) CPR UE305/11	cavo tipo FS17 - 450/750 V 1 x 2,5	m	0,25	1,00
23.P01.A10.005	Operaio Qualificato	Ore normali - Operaio Tempo Indeterminato	h	19,20	0,02
24.A43.A06.002	Fornitura e posa, durante il rinterro, di nastro di segnalazione posizionato in asse alla tubazione ad una profondità di circa cm 50 dal piano viabile del tratto stradale			m	1,33	1,69
07.P21.V20.010	Nastro segnalatore tubo; larghezza 24 cm	0	m	0,14	1,00
23.P01.A10.005	Operaio Qualificato	Ore normali - Operaio Tempo Indeterminato	h	19,20	0,06
24.A43.A06.003	Ripristino di carreggiata stradale non asfaltata mediante ricolmatura dello scavo con materiale anidro di fiume compattato e ricostruzione della massicciata (spessore cm 20)con misto granulare stabilizzato, avente granulometria assortita, compreso l'inumidimento ed il compattamento con rullo da t 12			m	6,22	7,94
01.A21.A40.005	Provvista e stesa di misto granulare anidro per fondazioni stradali, conforme alle prescrizioni della città attualmente vigenti, composto di grossa sabbia e ciottoli di dimensioni non superiori ai cm 12, assolutamente scevro di materie terrose ed organiche e con minime quantità di materie limose o argillose, esclusa la compattazione, compresa la regolarizzazione con materiale fine secondo i piani stabiliti	Eseguita a macchina, per uno spessore compresso pari a cm 20	m²	6,32	0,50
01.A21.A50.010	Compattazione con rullo pesante o vibrante dello strato di fondazione in misto granulare anidro o altri materiali anidri, secondo i piani stabiliti, mediante cilindratura a strati separati sino al raggiungimento della compattezza giudicata idonea dalla direzione lavori	Per spessore finito fino a 30 cm	m²	1,22	2,50
24.A43.A06.004	Ripristino di carreggiata stradale asfaltata mediante ricolmatura dello scavo con materiale anidro di fiume compattato, formazione di massicciata con misto granulare stabilizzato (spessore cm 10), manto bituminoso (spessore cm 8 rullato), comprese le rullature con rullo da t 12			m	11,20	14,29
01.A21.A40.005	Provvista e stesa di misto granulare anidro per fondazioni stradali, conforme alle prescrizioni della città attualmente vigenti, composto di grossa sabbia e ciottoli di dimensioni non superiori ai cm 12, assolutamente scevro di materie terrose ed organiche e con minime quantità di materie limose o argillose, esclusa la compattazione, compresa la regolarizzazione con materiale fine secondo i piani stabiliti	Eseguita a macchina, per uno spessore compresso pari a cm 20	m²	6,32	0,50
01.A21.A50.010	Compattazione con rullo pesante o vibrante dello strato di fondazione in misto granulare anidro o altri materiali anidri, secondo i piani stabiliti, mediante cilindratura a strati separati sino al raggiungimento della compattezza giudicata idonea dalla direzione lavori	Per spessore finito fino a 30 cm	m²	1,22	2,50
25.A15.A10.008	Provvista e stesa di conglomerato bituminoso per strato di base come da norme tecniche, compreso ogni onere, misurato dopo compattazione. Steso con vibrofinitrice ed assetto variabile a perfetta regola d'arte secondo la vigente normativa e le eventuali indicazione della direzione lavori, compresa la cilindratura con rullo statico o vibrante con idoneo effetto costipante, misurato dopo compattazione.	Per m² e per uno spessore di cm 8	m²	9,95	0,50
24.A43.A06.005	Trivellazione orizzontale di sede stradale con idonea apparecchiatura, di diametro sufficiente per la posa di tubazione in PEAD compresa la camicia di protezione in tubazione di acciaio del diametro di mm 200, la formazione della camera di attacco ed uscita, della sezione idonea per la posa dell'apparecchiatura e per la manovra. Data in opera, compreso ogni eventuale altro onere.			m	286,85	366,02
24.P44	Materiale impiegato per il ripristino di terreni agricoli con piantagioni danneggiati da calamità naturali o da fauna selvatica
24.P44.A01	Materiale per la risemina
24.P44.A01.001	Miscuglio di sementi certificate per la formazione di un prato foraggero composto da graminacee e leguminose.			Kg	5,39	6,88
24.P44.A01.002	Sementi grano duro			q	80,20	102,34
24.P44.A01.003	Sementi mais ibridi da seme (conf. 25.000 semi)			cad	85,21	108,73
24.P44.A01.004	Sementi soia nazionale			t	436,09	556,45
24.P44.A01.005	Sementi girasole convenzionale			t	385,96	492,49
24.P44.A01.006	Patate da semina pezzatura 50/60 certificata olandese			Kg	0,82	1,05
24.P44.A02	Cereali
24.P44.A02.001	Mais nazionale - comune, ibrido essiccato			t	236,59	301,89
24.P44.A02.002	Sorgo nazionale bianco per uso zootecnico			t	260,65	332,59
24.P44.A02.003	Girasole convenzionale			t	385,96	492,49
24.P44.A02.004	Soia nazionale			t	431,08	550,05
24.A44	Ripristino di terreni agricoli con piantagioni danneggiati da calamità naturali o da fauna selvatica
24.A44.A01	Ripristino di terreni agricoli ricoperti da materiali detritici e inerti, per uno spessore fino a 10 cm
24.A44.A01.001		per la rimozione di semplice deposito di limo, paglie, coltivazioni non raccolte, con sistemazione di arginelli e buche, utilizzando il macchinario aziendale per ridare il campo nelle stesse condizione precedenti all’alluvione.		ha	331,66	423,20
01.P24.A40.005	Nolo di trattore a 2 o 4 ruote motrici, attrezzato a richiesta della dir. lavori con: ranghinatore, fresa, aratro, rimorchio ribaltabile, sega circolare ecc.; compreso trasporto in loco, operatore, carburante, lubrificante e ogni onere connesso con il tempo di effettivo impiego	Potenza non inferiore a 25 HP - fino a 75 HP	h	52,46	5,00
30.A10.A00.010	Nolo di escavatore con benna rovescia compreso manovratore, carburante, lubrificante ecologico, trasporto in loco ed ogni onere connesso per il tempo di effettivo impiego, della capacita' di:	m³ 0.500	h	69,36	1,00
24.A44.A01.002		per lavori di cui al precedente punto 24.A44.A01.001 in presenza di materiale ghiaioso e materiale detritico sparso su tutta la superficie		ha	810,96	1.034,78
30.A10.A00.015	Nolo di escavatore con benna rovescia compreso manovratore, carburante, lubrificante ecologico, trasporto in loco ed ogni onere connesso per il tempo di effettivo impiego, della capacita' di:	m³ 1.000	h	89,06	2,00
30.A10.A30.010	Nolo di pala meccanica gommata, compreso autista carburante, lubrificante ecologico, trasporto in loco ed ogni onere connesso per il tempo di effettivo impiego	Della potenza oltre 75 - fino a 150 HP	h	74,45	8,50
24.A44.A01.003		per lavori di cui al punto 24.A44.A01.002 con ausilio di scraper e livellatrici in dotazione all'azienda:		ha	1.164,59	1.486,02
23.P01.A20.005	Operaio Specializzato	Ore normali - Operaio Tempo Indeterminato	h	20,57	12,00
30.A10.A00.010	Nolo di escavatore con benna rovescia compreso manovratore, carburante, lubrificante ecologico, trasporto in loco ed ogni onere connesso per il tempo di effettivo impiego, della capacita' di:	m³ 0.500	h	69,36	1,00
N04.004.010.b	Nolo motolivellatrice (motorgrader): 125 hp, peso 11.630 kg		h	70,70	12,00
24.A44.A02	Ripristino di terreni agricoli sommersi da materiali detritici ghiaiosi, rifiuti di vario genere o comunque totalmente da asportare, ovvero del riporto di cotico fertile, ripristino dei fossi per la raccolta delle acque meteoriche e sistemazione viabilità poderale di pertinenza (per lavori svolti in risaia, gli importi possono essere aumentati fino a una percentuale del 15% se necessitano di una livellatura straordinaria)
24.A44.A02.001		spessori medi da 11 a 20 cm		ha	16.289,55	20.785,46
18.P07.A45.005	Terra agraria prelevata da strati superficiali attivi, in tempera, di medio impasto, a struttura glomerulare, con scheletro in quantità non superiore al 5% e con pH 6 - 6,5 - contenente sostanza organica non inferiore al 2%		m³	9,83	1.500,00
30.A10.A00.015	Nolo di escavatore con benna rovescia compreso manovratore, carburante, lubrificante ecologico, trasporto in loco ed ogni onere connesso per il tempo di effettivo impiego, della capacita' di:	m³ 1.000	h	89,06	1,50
30.A10.A30.010	Nolo di pala meccanica gommata, compreso autista carburante, lubrificante ecologico, trasporto in loco ed ogni onere connesso per il tempo di effettivo impiego	Della potenza oltre 75 - fino a 150 HP	h	74,45	19,00
24.A44.A02.002		spessori medi da 21 a 30 cm		ha	27.085,00	34.560,46
18.P07.A45.005	Terra agraria prelevata da strati superficiali attivi, in tempera, di medio impasto, a struttura glomerulare, con scheletro in quantità non superiore al 5% e con pH 6 - 6,5 - contenente sostanza organica non inferiore al 2%		m³	9,83	2.500,00
30.A10.A00.015	Nolo di escavatore con benna rovescia compreso manovratore, carburante, lubrificante ecologico, trasporto in loco ed ogni onere connesso per il tempo di effettivo impiego, della capacita' di:	m³ 1.000	h	89,06	1,50
30.A10.A30.010	Nolo di pala meccanica gommata, compreso autista carburante, lubrificante ecologico, trasporto in loco ed ogni onere connesso per il tempo di effettivo impiego	Della potenza oltre 75 - fino a 150 HP	h	74,45	32,00
24.A44.A02.003		spessori medi da 31 a 40 cm		ha	37.806,00	48.240,46
18.P07.A45.005	Terra agraria prelevata da strati superficiali attivi, in tempera, di medio impasto, a struttura glomerulare, con scheletro in quantità non superiore al 5% e con pH 6 - 6,5 - contenente sostanza organica non inferiore al 2%		m³	9,83	3.500,00
30.A10.A00.015	Nolo di escavatore con benna rovescia compreso manovratore, carburante, lubrificante ecologico, trasporto in loco ed ogni onere connesso per il tempo di effettivo impiego, della capacita' di:	m³ 1.000	h	89,06	1,50
30.A10.A30.010	Nolo di pala meccanica gommata, compreso autista carburante, lubrificante ecologico, trasporto in loco ed ogni onere connesso per il tempo di effettivo impiego	Della potenza oltre 75 - fino a 150 HP	h	74,45	44,00
24.A44.A02.004		spessori medi da 41 a 50 cm (necessita piano quotato)		ha	49.080,45	62.626,66
01.P01.A46.005	Impiegato tecnico 4° livello	Costo medio orario	h	29,94	16,00
18.P07.A45.005	Terra agraria prelevata da strati superficiali attivi, in tempera, di medio impasto, a struttura glomerulare, con scheletro in quantità non superiore al 5% e con pH 6 - 6,5 - contenente sostanza organica non inferiore al 2%		m³	9,83	4.500,00
30.A10.A00.015	Nolo di escavatore con benna rovescia compreso manovratore, carburante, lubrificante ecologico, trasporto in loco ed ogni onere connesso per il tempo di effettivo impiego, della capacita' di:	m³ 1.000	h	89,06	1,50
30.A10.A30.010	Nolo di pala meccanica gommata, compreso autista carburante, lubrificante ecologico, trasporto in loco ed ogni onere connesso per il tempo di effettivo impiego	Della potenza oltre 75 - fino a 150 HP	h	74,45	57,00
24.A44.A02.005		spessori medi da 51 a 60 cm e oltre (necessita piano quotato)		ha	59.875,91	76.401,66
01.P01.A46.005	Impiegato tecnico 4° livello	Costo medio orario	h	29,94	16,00
18.P07.A45.005	Terra agraria prelevata da strati superficiali attivi, in tempera, di medio impasto, a struttura glomerulare, con scheletro in quantità non superiore al 5% e con pH 6 - 6,5 - contenente sostanza organica non inferiore al 2%		m³	9,83	5.500,00
30.A10.A00.015	Nolo di escavatore con benna rovescia compreso manovratore, carburante, lubrificante ecologico, trasporto in loco ed ogni onere connesso per il tempo di effettivo impiego, della capacita' di:	m³ 1.000	h	89,06	1,50
30.A10.A30.010	Nolo di pala meccanica gommata, compreso autista carburante, lubrificante ecologico, trasporto in loco ed ogni onere connesso per il tempo di effettivo impiego	Della potenza oltre 75 - fino a 150 HP	h	74,45	70,00
24.A44.A03	Lavori di reimpianto/ripristino delle piantagioni arboree eseguiti in economia dall'imprenditore agricolo (è esclusa la fornitura di astoni o barbatelle)
24.A44.A03.001	Lavori in economia per il ripristino di frutteto			ha	8.085,11	10.316,61
24.P01.A01.001	Operaio comune	a tempo indeterminato - ore normali	h	14,93	117,50
24.P01.A02.001	Operaio qualificato	a tempo indeterminato - ore normali	h	16,49	117,50
24.P01.A04.001	Operaio specializzato	a tempo indeterminato - ore normali	h	18,28	117,50
24.P01.A05.001	Operaio specializzato super	a tempo indeterminato - ore normali	h	19,11	117,50
24.A44.A03.002	Lavori in economia per il ripristino di actinidieto			ha	16.170,23	20.633,21
24.P01.A01.001	Operaio comune	a tempo indeterminato - ore normali	h	14,93	235,00
24.P01.A02.001	Operaio qualificato	a tempo indeterminato - ore normali	h	16,49	235,00
24.P01.A04.001	Operaio specializzato	a tempo indeterminato - ore normali	h	18,28	235,00
24.P01.A05.001	Operaio specializzato super	a tempo indeterminato - ore normali	h	19,11	235,00
24.A44.A03.003	Lavori in economia per il ripristino di noccioleto			ha	3.509,28	4.477,85
24.P01.A01.001	Operaio comune	a tempo indeterminato - ore normali	h	14,93	51,00
24.P01.A02.001	Operaio qualificato	a tempo indeterminato - ore normali	h	16,49	51,00
24.P01.A04.001	Operaio specializzato	a tempo indeterminato - ore normali	h	18,28	51,00
24.P01.A05.001	Operaio specializzato super	a tempo indeterminato - ore normali	h	19,11	51,00
24.A44.A03.004	Lavori in economia per il ripristino di pioppeto fino al 2° anno			ha	2.752,38	3.512,04
24.P01.A01.001	Operaio comune	a tempo indeterminato - ore normali	h	14,93	40,00
24.P01.A02.001	Operaio qualificato	a tempo indeterminato - ore normali	h	16,49	40,00
24.P01.A04.001	Operaio specializzato	a tempo indeterminato - ore normali	h	18,28	40,00
24.P01.A05.001	Operaio specializzato super	a tempo indeterminato - ore normali	h	19,11	40,00
24.A44.A03.005	Lavori in economia per il ripristino di pioppeto dal 3° al 4° anno			ha	4.059,76	5.180,25
24.P01.A01.001	Operaio comune	a tempo indeterminato - ore normali	h	14,93	59,00
24.P01.A02.001	Operaio qualificato	a tempo indeterminato - ore normali	h	16,49	59,00
24.P01.A04.001	Operaio specializzato	a tempo indeterminato - ore normali	h	18,28	59,00
24.P01.A05.001	Operaio specializzato super	a tempo indeterminato - ore normali	h	19,11	59,00
24.A44.A03.006	Lavori in economia per il ripristino di pioppeto dal 5° al 8° anno			ha	5.917,62	7.550,88
24.P01.A01.001	Operaio comune	a tempo indeterminato - ore normali	h	14,93	86,00
24.P01.A02.001	Operaio qualificato	a tempo indeterminato - ore normali	h	16,49	86,00
24.P01.A04.001	Operaio specializzato	a tempo indeterminato - ore normali	h	18,28	86,00
24.P01.A05.001	Operaio specializzato super	a tempo indeterminato - ore normali	h	19,11	86,00
24.A44.A03.007	Lavori in economia per il ripristino di pioppeto oltre l' 8° anno			ha	8.119,52	10.360,51
24.P01.A01.001	Operaio comune	a tempo indeterminato - ore normali	h	14,93	118,00
24.P01.A02.001	Operaio qualificato	a tempo indeterminato - ore normali	h	16,49	118,00
24.P01.A04.001	Operaio specializzato	a tempo indeterminato - ore normali	h	18,28	118,00
24.P01.A05.001	Operaio specializzato super	a tempo indeterminato - ore normali	h	19,11	118,00
24.A44.A03.008	Lavori in economia per il ripristino di vigneto			ha	18.303,32	23.355,04
24.P01.A01.001	Operaio comune	a tempo indeterminato - ore normali	h	14,93	266,00
24.P01.A02.001	Operaio qualificato	a tempo indeterminato - ore normali	h	16,49	266,00
24.P01.A04.001	Operaio specializzato	a tempo indeterminato - ore normali	h	18,28	266,00
24.P01.A05.001	Operaio specializzato super	a tempo indeterminato - ore normali	h	19,11	266,00
24.A44.A04	Ripristino di terreni agricoli danneggiati da fauna selvatica
24.A44.A04.001	Risemina del mais , compresa la sarchiatura con concimazione e diserbo localizzato			ha	434,80	554,81
PE_126	Semina mais con diserbo localizzato		ha	87,69	1,00
PE_127	Sarchiatura con concimazione mais		ha	74,43	1,00
24.P44.A01.003	Sementi mais ibridi da seme (conf. 25.000 semi)		cad	85,21	3,20
24.A44.A04.002	Risemina del grano/orzo, compresa l'erpicatura o fresatura eseguita con mezzi meccanici			ha	350,95	447,82
23.A25.A10.005	Erpicatura o fresatura eseguita con mezzi meccanici.		ha	112,82	1,00
PE_128	Semina grano escluso seme		ha	57,68	1,00
24.P44.A01.002	Sementi grano duro		q	80,20	2,25
24.A44.A04.003	Risemina del grano/orzo, compresa l'erpicatura o fresatura eseguita con rototerra incorporato			ha	445,96	569,04
23.A25.A10.005	Erpicatura o fresatura eseguita con mezzi meccanici.		ha	112,82	1,00
PE_130	Semina grano con rototerra incorporata		ha	152,69	1,00
24.P44.A01.002	Sementi grano duro		q	80,20	2,25
24.A44.A04.004	Risemina di soia, compresa l'erpicatura o fresatura eseguita con mezzi meccanici			ha	233,01	297,32
23.A25.A10.005	Erpicatura o fresatura eseguita con mezzi meccanici.		ha	112,82	1,00
PE_131	Semina mais - girasole - barbabietole		ha	67,86	1,00
24.P44.A01.004	Sementi soia nazionale		t	436,09	0,12
24.A44.A04.005	Risemina di girasole, compresa l'erpicatura o fresatura eseguita con mezzi meccanici			ha	184,54	235,47
23.A25.A10.005	Erpicatura o fresatura eseguita con mezzi meccanici.		ha	112,82	1,00
PE_131	Semina mais - girasole - barbabietole		ha	67,86	1,00
24.P44.A01.005	Sementi girasole convenzionale		t	385,96	0,01
24.A44.A04.006	Risemina di patate, compresa la sarchiaincalzatura, l'erpicatura o fresatura eseguita con mezzi meccanici			ha	2.178,54	2.779,81
23.A25.A10.005	Erpicatura o fresatura eseguita con mezzi meccanici.		ha	112,82	1,00
PE_135	Semina patate		ha	120,34	1,00
PE_136	Sarchiaincalzatura patate		ha	95,77	1,00
24.P44.A01.006	Patate da semina pezzatura 50/60 certificata olandese		Kg	0,82	2.250,00
24.A44.A04.007	Risemina prato con seminatrice, con erpicatura o fresatura eseguita con mezzi meccanici			ha	413,21	527,25
23.A25.A10.005	Erpicatura o fresatura eseguita con mezzi meccanici.		ha	112,82	1,00
PE_138	Semina prato		ha	57,68	1,00
24.P44.A01.001	Miscuglio di sementi certificate per la formazione di un prato foraggero composto da graminacee e leguminose.		Kg	5,39	45,00
24.A44.A04.008	Mancata raccolta e trinciatura mais			ha	2.365,90	3.018,89
24.P44.A02.001	Mais nazionale - comune, ibrido essiccato		t	236,59	10,00
24.A44.A04.009	Mancata raccolta e trinciatura sorgo			ha	1.042,60	1.330,36
24.P44.A02.002	Sorgo nazionale bianco per uso zootecnico		t	260,65	4,00
24.A44.A04.010	Mancata raccolta girasole			ha	1.157,89	1.477,46
24.P44.A02.003	Girasole convenzionale		t	385,96	3,00
24.A44.A04.011	Mancata raccolta soia			ha	1.724,30	2.200,21
24.P44.A02.004	Soia nazionale		t	431,08	4,00
24.P53	Talee, sostegni e accessori per impianti viticoli
24.P53.A01	Talee per impianti viticoli
24.P53.A01.001	Barbatelle di viti da vino innestate di categoria "certificata" o "standard"			cad	1,30	1,65
24.P53.A02	Sostegni e accessori per impianti viticoli
24.P53.A02.001	Pali intermedi in cemento di sezione cm 6 x 6, h cm 270			cad	6,15	7,85
24.P53.A02.002	Pali in cemento di sezione cm 8 x 8, h cm 300			cad	7,68	9,80
24.P53.A02.003	Pali intermedi in acciaio corten o zincato h 2,7 m			cad	5,56	7,10
24.P53.A02.004	Pali di legno di testata Ø 14-16 cm, h 2,70-3 m			cad	11,09	14,15
24.P53.A02.005	Pali scortecciati in abete, larice, pino o pino marittimo			m³	274,26	349,96
24.P53.A02.006	Tutore per vite: tondino			cad	0,38	0,49
24.P53.A02.007	Ancora in ferro con relativi cavetti e morsetti			cad	6,29	8,03
24.P53.A02.008	Filo di sostegno di ferro triplo zincato o di acciaio inox di qualsiasi sezione per vigneto			Kg	2,38	3,04
24.P53.A02.009	Fornitura molle distanziatrici			cad	0,49	0,62
24.P53.A02.010	Mensole distanziatrici			cad	0,35	0,45
24.P53.A02.011	Paline segnaletiche			cad	105,79	134,99
24.P53.A02.012	Marze (3 a ceppo)			cad	0,08	0,10
24.P53.A02.013	Squadro ottico a prismi			cad	101,87	129,99
24.P53.A02.014	Fornitura mastice comune in barattolo			Kg	19,59	24,99
24.A53	Impianti viticoli
24.A53.A01	Lavorazioni su impianti viticoli
24.A53.A01.001	Scasso con ruspa/escavatore/pala meccanica			ha	4.120,56	5.257,84
30.A10.A35.010	Nolo di pala gommata con retro escavatore munita di cucchiaia rovescia e benna frontale caricatrice, compreso manovratore, carburante, lubrificante ecologico, trasporto in loco ed ogni onere connesso per il tempo di effettivo impiego	Della potenza oltre 80 HP	h	60,07	28,00
01.P24.A10.010	Nolo di escavatore con benna rovescia compreso manovratore, carburante, lubrificante, trasporto in loco ed ogni onere connesso per il tempo di effettivo impiego, della capacita' di	m³ 1,000 (peso operativo oltre 150 e fino a 250 q)	h	87,09	28,00
24.A53.A01.002	Rippatura alla profondità di cm 70 - 80 con distanza fra i denti non superiore a m 1, con due passate in croce di terreno destinato a vigneto			ha	757,41	966,45
23.A25.A20.005	Scarificatura o rippatura profonda, eseguita con mezzi meccanici, alla profondità di 70 - 100 cm, compreso ripasso, su terreni pesanti (ad elevato contenuto di argilla) aventi pendenza inferiore al 30%. (Tale operazione e alternativa allo scasso ed è abbinabile all'aratura).		ha	338,47	1,00
24.P01.A03.001	Operaio qualificato super	a tempo indeterminato - ore normali	h	17,46	24,00
24.A53.A01.003	Erpicatura o fresatura eseguita con mezzi meccanici di terreno destinato a vigneto			ha	392,11	500,34
23.A25.A10.005	Erpicatura o fresatura eseguita con mezzi meccanici.		ha	112,82	1,00
24.P01.A03.001	Operaio qualificato super	a tempo indeterminato - ore normali	h	17,46	16,00
24.A53.A01.004	Estirpazione dell'impianto viticolo, rimozione delle strutture di supporto (sostegni), raccolta e trasporto dei ceppi, radici ed altri residui vegetali			ha	6.016,92	7.677,59
01.P24.A45.005	Nolo di trattore a 4 ruote motrici, attrezzato a richiesta della direzione lavori con: -trinciastocchi, radiprato, cippatrice, inzollatrice oleodinamica, fresa, aratro, falciatrice rotativa, rimorchio ribaltabile, ranghinatore, ecc. compreso trasporto in loco, operatore, carburante, lubrificante e ogni onere connesso con il tempo di effettivo impiego	Potenza non inferiore a 75 HP - fino a 150 HP	h	48,08	8,00
01.P24.A28.005	Nolo di miniescavatore di potenza non inferiore a 20 HP compreso il manovratore, carburante, lubrificante, trasporto sul luogo d'impiego ed ogni altro onere connesso per il tempo di effettivo impiego	Con benna rovescia di tipo richiesto dalla D.L.	h	44,37	64,00
24.P01.A03.001	Operaio qualificato super	a tempo indeterminato - ore normali	h	17,46	160,00
24.A53.A01.005	Livellamento di terreno destinato a vigneto			ha	1.344,71	1.715,85
23.A25.B05.005	Livellamento o spianamento eseguito con mezzi meccanici, per facilitare il deflusso superficiale delle acque, con l'esclusione dei terreni provvisti di adeguata rete irrigua locale o con accentuati dislivelli. (Tale operazione non è abbinabile allo scasso).		ha	423,08	1,00
23.P01.A10.005	Operaio Qualificato	Ore normali - Operaio Tempo Indeterminato	h	19,20	48,00
24.A53.A01.006	Concimazione organica di fondo in un vigneto			ha	1.133,34	1.446,14
23.A25.C05.005	Concimazione di fondo eseguita con concimi minerali od organici, compreso acquisto e fornitura del concime.		ha	225,64	1,00
24.P01.A03.001	Operaio qualificato super	a tempo indeterminato - ore normali	h	17,46	52,00
24.A53.A01.007	Tracciamento per impianto di vigneto			ha	1.107,90	1.413,68
19.P05.B80.005	Rotella metrica con nastro in acciaio	m 50 (Al)	cad	67,00	2,00
19.P01.A26.005	Polvere calcarea bianca, in sacchi, per il tracciamento di campi da calcio	(Ca)	q	4,17	2,00
24.P41.A03.005	Fornitura tutore per vite: tondino		cad.	0,38	100,00
24.P53.A02.011	Paline segnaletiche		cad	105,79	1,00
24.P53.A02.013	Squadro ottico a prismi		cad	101,87	1,00
01.P24.C50.005	Nolo di autocarro o motocarro ribaltabile compreso carburante, lubrificante, trasporto in loco ed ogni onere connesso per il tempo di effettivo impiego	Della portata sino a q 17 - compreso l'autista	h	44,40	1,00
24.P01.A02.001	Operaio qualificato	a tempo indeterminato - ore normali	h	16,49	24,00
24.P01.A03.001	Operaio qualificato super	a tempo indeterminato - ore normali	h	17,46	16,00
24.A53.A01.008	Diserbo, trattamenti e concimazioni nei primi 2 anni di impianto del vigneto			ha	2.653,91	3.386,39
01.P27.D95.005	Stallatico a base di letame, con almeno tre annidi fermentazione	In sacchi	kg	0,14	20,00
01.P27.F00.070	Anticrittogamici di iii e iv classe tossicologica formulati con i seguenti principi attivi	Dinocap 25%	kg	22,23	17,55
01.P27.F10.045	Insetticidi di iii e iv classe tossicologica formulati con i seguenti principi attivi	Deltamethrin 2.8%	kg	50,40	3,20
19.P02.A10.030	Nolo di motocoltivatore, compreso l'operatore, carburante, lubrificante, trasporto in loco ed ogni altro onere connesso per il tempo effettivo di impiego	potenza da 20 Hp a 40 Hp, accessoriato con vangatrice, estirpatrice, erpicatrice, raccoglitrice d'erba, aerificatore, pompa irroratrice	h	49,23	35,00
19.P02.A25.005	Nolo di carrello spandiconcime, trainabile da trattrice agricola, compreso trasporto in loco ed ogni altro onere connesso per il tempo effettivo di impiego,	escluso il concime	h	3,36	8,00
01.P24.A35.005	Nolo di trattore a 4 ruote motrici, compreso trasporto in loco, operatore, carburante, lubrificante e ogni onere connesso con il tempo di effettivo impiego	Fino a 75 HP	h	43,70	8,00
24.A53.A01.009	Potatura e legatura di allevamento nei primi 2 anni di impianto del vigneto			ha	1.800,39	2.297,29
01.P27.C60.005	Legacci per piante, in materiale plastico	Altezza mm 35	m	0,22	222,20
01.P24.C50.005	Nolo di autocarro o motocarro ribaltabile compreso carburante, lubrificante, trasporto in loco ed ogni onere connesso per il tempo di effettivo impiego	Della portata sino a q 17 - compreso l'autista	h	44,40	8,00
24.P01.A03.001	Operaio qualificato super	a tempo indeterminato - ore normali	h	17,46	80,00
24.A53.A01.010	Sovrainnesto			ha	7.248,49	9.249,07
01.P23.C10.005	Cinghia	Di canapa	m	0,28	2.222,00
01.P24.C50.005	Nolo di autocarro o motocarro ribaltabile compreso carburante, lubrificante, trasporto in loco ed ogni onere connesso per il tempo di effettivo impiego	Della portata sino a q 17 - compreso l'autista	h	44,40	16,00
01.P27.C60.005	Legacci per piante, in materiale plastico	Altezza mm 35	m	0,22	3.110,80
01.P27.E50.005	Terricciato per piantumazioni a base di stallatici ed humus vegetale	In sacchi	l	0,05	1.600,00
24.P01.A03.001	Operaio qualificato super	a tempo indeterminato - ore normali	h	17,46	224,00
24.P53.A02.012	Marze (3 a ceppo)		cad	0,08	13.332,00
24.P53.A02.014	Fornitura mastice comune in barattolo		Kg	19,59	10,00
24.A53.A02	Messa a dimora talee
24.A53.A02.001	Fornitura di barbatelle di viti da vino innestate di categoria "certificata" o "standard" (compresa di approvvigionamento -F.C.-)			cad	1,31	1,67
24.P53.A01.001	Barbatelle di viti da vino innestate di categoria "certificata" o "standard"		cad	1,30	1,00
01.P24.C50.005	Nolo di autocarro o motocarro ribaltabile compreso carburante, lubrificante, trasporto in loco ed ogni onere connesso per il tempo di effettivo impiego	Della portata sino a q 17 - compreso l'autista	h	44,40	0,00
24.A53.A02.002	Messa a dimora manuale delle barbatelle di vite da vino			cad	0,51	0,65
01.P24.A35.005	Nolo di trattore a 4 ruote motrici, compreso trasporto in loco, operatore, carburante, lubrificante e ogni onere connesso con il tempo di effettivo impiego	Fino a 75 HP	h	43,70	0,01
01.P24.G68.010	Nolo di trivella verticale applicabile a trattore di idonea potenza, per la formazione di buchesino alla profondita' massima di 1 metro, compreso ogni onere per il tempo di effettivo impiego	Per diametri oltre cm 35 fino a cm 70	h	4,50	0,00	Sull'analisi prezzi il codice e la descrizione sono quelli relativi alla trivella con diametro < 35 cm
24.P01.A03.001	Operaio qualificato super	a tempo indeterminato - ore normali	h	17,46	0,01
24.A53.A02.003	Messa a dimora meccanica delle barbatelle di vite da vino			cad	0,34	0,44
01.P24.A45.005	Nolo di trattore a 4 ruote motrici, attrezzato a richiesta della direzione lavori con: -trinciastocchi, radiprato, cippatrice, inzollatrice oleodinamica, fresa, aratro, falciatrice rotativa, rimorchio ribaltabile, ranghinatore, ecc. compreso trasporto in loco, operatore, carburante, lubrificante e ogni onere connesso con il tempo di effettivo impiego	Potenza non inferiore a 75 HP - fino a 150 HP	h	48,08	0,00
01.P24.G56.005	Nolo di macchina trapiantatrice montata su trattore di idonea potenza, compreso due operatori specializzati e ogni onere connesso per il tempo di effettivo impiego	Per zolle del diametro sino a m 1.30	h	146,96	0,00
24.P01.A03.001	Operaio qualificato super	a tempo indeterminato - ore normali	h	17,46	0,00
24.A53.A03	Posa in opera sostegni per impianti viticoli
24.A53.A03.001	Fornitura e posa di pali in cemento di sezione cm 8 x 8, h cm 300			cad	14,24	18,18
24.P53.A02.002	Pali in cemento di sezione cm 8 x 8, h cm 300		cad	7,68	1,00
01.P24.A35.005	Nolo di trattore a 4 ruote motrici, compreso trasporto in loco, operatore, carburante, lubrificante e ogni onere connesso con il tempo di effettivo impiego	Fino a 75 HP	h	43,70	0,10
01.P24.G68.010	Nolo di trivella verticale applicabile a trattore di idonea potenza, per la formazione di buchesino alla profondita' massima di 1 metro, compreso ogni onere per il tempo di effettivo impiego	Per diametri oltre cm 35 fino a cm 70	h	4,50	0,10
24.P01.A03.001	Operaio qualificato super	a tempo indeterminato - ore normali	h	17,46	0,10
24.A53.A03.002	Fornitura pali intermedi in cemento di sezione cm 6 x 6, h cm 270 (compresa di approvvigionamento -F.C.-)			cad	6,19	7,90
24.P53.A02.001	Pali intermedi in cemento di sezione cm 6 x 6, h cm 270		cad	6,15	1,00
01.P24.C50.005	Nolo di autocarro o motocarro ribaltabile compreso carburante, lubrificante, trasporto in loco ed ogni onere connesso per il tempo di effettivo impiego	Della portata sino a q 17 - compreso l'autista	h	44,40	0,00
24.A53.A03.003	Distribuzione a mano e messa in opera di pali in cemento			cad	3,32	4,24
01.P24.A35.005	Nolo di trattore a 4 ruote motrici, compreso trasporto in loco, operatore, carburante, lubrificante e ogni onere connesso con il tempo di effettivo impiego	Fino a 75 HP	h	43,70	0,03
01.P24.G68.010	Nolo di trivella verticale applicabile a trattore di idonea potenza, per la formazione di buchesino alla profondita' massima di 1 metro, compreso ogni onere per il tempo di effettivo impiego	Per diametri oltre cm 35 fino a cm 70	h	4,50	0,03
24.P01.A03.001	Operaio qualificato super	a tempo indeterminato - ore normali	h	17,46	0,10
24.A53.A03.004	Fornitura pali intermedi in acciaio corten o zincato h 2,7 m (compresa di approvvigionamento -F.C.-)			cad	5,61	7,15
24.P53.A02.003	Pali intermedi in acciaio corten o zincato h 2,7 m		cad	5,56	1,00
01.P24.C50.005	Nolo di autocarro o motocarro ribaltabile compreso carburante, lubrificante, trasporto in loco ed ogni onere connesso per il tempo di effettivo impiego	Della portata sino a q 17 - compreso l'autista	h	44,40	0,00
24.A53.A03.005	Distribuzione a mano e messa in opera di pali in acciaio			cad	2,20	2,81
01.P24.A35.005	Nolo di trattore a 4 ruote motrici, compreso trasporto in loco, operatore, carburante, lubrificante e ogni onere connesso con il tempo di effettivo impiego	Fino a 75 HP	h	43,70	0,02
01.P24.G68.005	Nolo di trivella verticale applicabile a trattore di idonea potenza, per la formazione di buchesino alla profondita' massima di 1 metro, compreso ogni onere per il tempo di effettivo impiego	Per diametri fino a cm 35	h	4,17	0,02
24.P01.A03.001	Operaio qualificato super	a tempo indeterminato - ore normali	h	17,46	0,06
24.A53.A03.006	Fornitura pali di legno di testata Ø 14-16 cm h 2,70 - 3 m (compresa di approvvigionamento -F.C.-)			cad	11,37	14,51
24.P53.A02.004	Pali di legno di testata Ø 14-16 cm, h 2,70-3 m		cad	11,09	1,00
01.P24.C50.005	Nolo di autocarro o motocarro ribaltabile compreso carburante, lubrificante, trasporto in loco ed ogni onere connesso per il tempo di effettivo impiego	Della portata sino a q 17 - compreso l'autista	h	44,40	0,01
24.A53.A03.007	Distribuzione a mano e messa in opera pali di legno di testata			cad	5,23	6,68
01.P24.A35.005	Nolo di trattore a 4 ruote motrici, compreso trasporto in loco, operatore, carburante, lubrificante e ogni onere connesso con il tempo di effettivo impiego	Fino a 75 HP	h	43,70	0,01
01.P24.G50.005	Nolo di decespugliatore spalleggiato a disco rotante, azionato da motore a scoppio completo di ogni accessorio per il funzionamento; incluso il consumo degli attrezzi e del carburante, escluso il manovratore		h	3,23	0,10
24.P01.A03.001	Operaio qualificato super	a tempo indeterminato - ore normali	h	17,46	0,25
24.A53.A03.008	Fornitura e posa pali in legno a sezione squadrata da cm 4 x 4 sino a cm 12 x 12, lunghezze varie			m³	522,18	666,31
24.P53.A02.005	Pali scortecciati in abete, larice, pino o pino marittimo		m³	274,26	1,00
01.P24.A35.005	Nolo di trattore a 4 ruote motrici, compreso trasporto in loco, operatore, carburante, lubrificante e ogni onere connesso con il tempo di effettivo impiego	Fino a 75 HP	h	43,70	3,10
01.P24.C50.005	Nolo di autocarro o motocarro ribaltabile compreso carburante, lubrificante, trasporto in loco ed ogni onere connesso per il tempo di effettivo impiego	Della portata sino a q 17 - compreso l'autista	h	44,40	1,00
01.P24.G68.010	Nolo di trivella verticale applicabile a trattore di idonea potenza, per la formazione di buchesino alla profondita' massima di 1 metro, compreso ogni onere per il tempo di effettivo impiego	Per diametri oltre cm 35 fino a cm 70	h	4,50	3,10
24.P01.A03.001	Operaio qualificato super	a tempo indeterminato - ore normali	h	17,46	3,10
24.A53.A03.009	Fornitura tutore per vite: tondino (compresa di approvvigionamento -F.C.-)			cad	0,39	0,50
24.P41.A03.005	Fornitura tutore per vite: tondino		cad.	0,38	1,00
01.P24.C50.005	Nolo di autocarro o motocarro ribaltabile compreso carburante, lubrificante, trasporto in loco ed ogni onere connesso per il tempo di effettivo impiego	Della portata sino a q 17 - compreso l'autista	h	44,40	0,00
24.A53.A03.010	Distribuzione, messa in opera dei tutori e fissaggio			cad	0,45	0,57
01.P24.A35.005	Nolo di trattore a 4 ruote motrici, compreso trasporto in loco, operatore, carburante, lubrificante e ogni onere connesso con il tempo di effettivo impiego	Fino a 75 HP	h	43,70	0,00
24.P01.A03.001	Operaio qualificato super	a tempo indeterminato - ore normali	h	17,46	0,03
24.A53.A03.011	Fornitura di ancora in ferro con relativi cavetti e morsetti (compresa di approvvigionamento -F.C.-)			cad	6,57	8,38
24.P53.A02.007	Ancora in ferro con relativi cavetti e morsetti		cad	6,29	1,00
01.P24.C50.005	Nolo di autocarro o motocarro ribaltabile compreso carburante, lubrificante, trasporto in loco ed ogni onere connesso per il tempo di effettivo impiego	Della portata sino a q 17 - compreso l'autista	h	44,40	0,01
24.A53.A03.012	Posa in opera di ancora e legature varie			cad	8,16	10,42
01.P24.A28.005	Nolo di miniescavatore di potenza non inferiore a 20 HP compreso il manovratore, carburante, lubrificante, trasporto sul luogo d'impiego ed ogni altro onere connesso per il tempo di effettivo impiego	Con benna rovescia di tipo richiesto dalla D.L.	h	44,37	0,13
24.P01.A03.001	Operaio qualificato super	a tempo indeterminato - ore normali	h	17,46	0,15
24.A53.A03.013	Fornitura di filo di sostegno di ferro triplo zincato o di acciaio inox di qualsiasi sezione per vigneto (compresa di approvvigionamento -F.C.-)			Kg	2,42	3,09
24.P53.A02.008	Filo di sostegno di ferro triplo zincato o di acciaio inox di qualsiasi sezione per vigneto		Kg	2,38	1,00
01.P24.C50.005	Nolo di autocarro o motocarro ribaltabile compreso carburante, lubrificante, trasporto in loco ed ogni onere connesso per il tempo di effettivo impiego	Della portata sino a q 17 - compreso l'autista	h	44,40	0,00
24.A53.A03.014	Stesura fili di sostegno			m	0,09	0,11
01.P24.A35.005	Nolo di trattore a 4 ruote motrici, compreso trasporto in loco, operatore, carburante, lubrificante e ogni onere connesso con il tempo di effettivo impiego	Fino a 75 HP	h	43,70	0,00
24.P10.A01.004	Nolo di avvolgifilo idraulico		h	7,25	0,00
24.P01.A03.001	Operaio qualificato super	a tempo indeterminato - ore normali	h	17,46	0,00
24.A53.A03.015	Fornitura molle distanziatrici (compresa di approvvigionamento -F.C.-)			cad	0,50	0,64
24.P53.A02.009	Fornitura molle distanziatrici		cad	0,49	1,00
01.P24.C50.005	Nolo di autocarro o motocarro ribaltabile compreso carburante, lubrificante, trasporto in loco ed ogni onere connesso per il tempo di effettivo impiego	Della portata sino a q 17 - compreso l'autista	h	44,40	0,00
24.A53.A03.016	Posa in opera molle distanziatrici e aggancio ai pali intermedi			cad	0,48	0,61
24.P01.A02.001	Operaio qualificato	a tempo indeterminato - ore normali	h	16,49	0,03
24.A53.A03.017	Fornitura mensole distanziatrici (compresa di approvvigionamento -F.C.-)			cad	0,37	0,48
24.P53.A02.010	Mensole distanziatrici		cad	0,35	1,00
01.P24.C50.005	Nolo di autocarro o motocarro ribaltabile compreso carburante, lubrificante, trasporto in loco ed ogni onere connesso per il tempo di effettivo impiego	Della portata sino a q 17 - compreso l'autista	h	44,40	0,00
24.A53.A03.018	Posa in opera mensole distanziatrici e aggancio ai pali intermedi			cad	0,38	0,49
24.P01.A02.001	Operaio qualificato	a tempo indeterminato - ore normali	h	16,49	0,02
24.P60	Materiali e attrezzature impiegati negli interventi per la ricerca dell'acqua
24.P60.A01	Tubolari per pozzi
24.P60.A01.001		diametro 100 mm		m	30,00	38,28
24.P60.A01.002		diametro 150 mm		m	58,82	75,06
24.P60.A01.003		diametro 200 mm		m	86,89	110,87
24.P60.A03	Elettropompa sommersa a giranti radiali per pozzi da 4", completa di apparecchiature di avviamento, tubazioni della pompa e cavi elettrici al piano di campagna; in opera ad una profondità massima di 20 m. Con caratteristiche di potenza e portata (per prevalenza nel punto di lavoro di 100 m) rispettivamente di:
24.P60.A03.001		1,5 kW; 100 l/min		cad	561,26	716,17
24.P60.A03.002		4 kW; 150 l/min		cad	1.095,75	1.398,18
24.P60.A03.003		5,5 kW; 200 l/min		cad	1.036,78	1.322,94
24.P60.A03.004		7,5 kW; 240 l/min		cad	1.094,53	1.396,62
24.P60.A04	Elettropompa sommersa a girante semiassiale per pozzi da 6", completa di apparecchiature di avviamento, tubazioni della pompa e cavi elettrici al piano di campagna; in opera ad una profondità massima di 20 m. Con caratteristiche di potenza e portata (per prevalenza nel punto di lavoro di 100 m) rispettivamente di:
24.P60.A04.001		18,5 kW; 750 l/min		cad	2.011,26	2.566,37
24.P60.A04.002		22 kW; 950 l/min		cad	2.011,90	2.567,18
24.P60.A04.003		26 kW; 1.100 l/min		cad	2.220,69	2.833,60
24.P60.A05	Elettropompa sommersa a girante semiassiale per pozzi da 8", completa di apparecchiature di avviamento, tubazioni della pompa e cavi elettrici al piano di campagna; in opera ad una profondità massima di 20 m. Con caratteristiche di potenza e portata (per prevalenza nel punto di lavoro di 100 m) rispettivamente di:
24.P60.A05.001		30 kW; 1.250 l/min		cad	1.981,50	2.528,40
24.P60.A05.002		37 kW; 1.400 l/min		cad	2.125,09	2.711,62
24.P60.A05.003		44,5 kW; 1.800 l/min		cad	2.451,88	3.128,60
24.A60	Interventi per la ricerca dell'acqua
24.A60.A01	Perforazione di pozzi tubolari in terreni di qualsiasi natura e consistenza, esclusa roccia compatta, a rotopercussione, compreso ogni onere relativo. Prezzo per metro di profondità
24.A60.A01.001		diametro 100 mm		h	53,25	67,95
24.P60.A01.001	Tubolari per pozzi	diametro 100 mm	m	30,00	1,00
24.P10.A01.001	Nolo perforatrice a rotopercussione diametro 100 mm		h	58,16	0,20
01.P01.A30.005	Operaio comune	Ore normali	h	26,35	0,20
01.P01.A10.005	Operaio specializzato	Ore normali	h	31,78	0,20
24.A60.A01.002		diametro 150 mm		h	87,53	111,69
24.P60.A01.002	Tubolari per pozzi	diametro 150 mm	m	58,82	1,00
24.P10.A01.002	Nolo perforatrice a rotopercussione diametro 150 mm		h	85,41	0,20
01.P01.A30.005	Operaio comune	Ore normali	h	26,35	0,20
01.P01.A10.005	Operaio specializzato	Ore normali	h	31,78	0,20
24.A60.A01.003		diametro 200 mm		h	121,20	154,65
24.P60.A01.003	Tubolari per pozzi	diametro 200 mm	m	86,89	1,00
24.P10.A01.003	Nolo perforatrice a rotopercussione diametro 200 mm		h	113,42	0,20
01.P01.A30.005	Operaio comune	Ore normali	h	26,35	0,20
01.P01.A10.005	Operaio specializzato	Ore normali	h	31,78	0,20
24.A60.A02	Perforazione di pozzi tubolari di tipo drenante e costituzione di manto drenante del diametro esterno non inferiore a 0,8 m con ghiaietto, compresi tubazioni d'acciaio a vite e manicotto, parti filtranti rivestite in rete d'acciaio inox, trasporti, installazioni, spurghi, prove di portata, risistemazione area e ogni altro onere. Prezzo per metro di profondità.
24.A60.A02.001		diametro 150 mm		m	1.228,65	1.567,76
1.3	Perforazione in terreno incoerente, fino a m 80		m	491,37	1,00
8.4.1	Tubazione di acciaio inox AISI 304 Diam. esterno mm 168 spessore mm 4		m	177,98	0,50
8.5.1	Filtri a ponte inox AISI 304 Diam. esterno mm 168 spessore mm 4		m	217,98	0,50
9.1.1	drenaggio con ghiaietto		m	72,20	1,00
11.2	Sviluppo del pozzo eseguito con motocompressore d’aria		h	260,73	1,00
12.2.1	Spurgo e/o Prova del pozzo Pompa da kw 25 e generatore		h	200,56	1,00
01.P01.A30.005	Operaio comune	Ore normali	h	26,35	0,10
01.P01.A10.005	Operaio specializzato	Ore normali	h	31,78	0,10
24.A60.A02.002		diametro 188 mm		m	1.293,64	1.650,68
1.3	Perforazione in terreno incoerente,fino a m 80		m	491,37	1,00
8.4.2	Tubazione di acciaio inox AISI 304 Diam. esterno mm 219 spessore mm 4		m	231,98	0,50
8.5.2	Filtri a ponte inox AISI 304 Diam. esterno mm 219 spessore mm 4		m	286,97	0,50
9.1.1	drenaggio con ghiaietto		m	72,20	1,00
11.2	Sviluppo del pozzo eseguito con motocompressore d’aria		h	260,73	1,00
12.2.1	Spurgo e/o Prova del pozzo Pompa da kw 25 e generatore		h	200,56	1,00
01.P01.A30.005	Operaio comune	Ore normali	h	26,35	0,16
01.P01.A10.005	Operaio specializzato	Ore normali	h	31,78	0,16
24.A60.A02.003		diametro 219 mm		m	1.371,13	1.749,56
1.3	Perforazione in terreno incoerente,fino a m 80		m	491,37	1,00
8.4.3	Tubazione di acciaio inox AISI 304 Diam. esterno mm 273 spessore mm 4		m	361,96	0,50
8.5.3	Filtri a ponte inox AISI 304 Diam. esterno mm 273 spessore mm 4		m	311,97	0,50
9.1.1	drenaggio con ghiaietto		m	72,20	1,00
11.2	Sviluppo del pozzo eseguito con motocompressore d’aria		h	260,73	1,00
12.2.1	Spurgo e/o Prova del pozzo Pompa da kw 25 e generatore		h	200,56	1,00
01.P01.A30.005	Operaio comune	Ore normali	h	26,35	0,16
01.P01.A10.005	Operaio specializzato	Ore normali	h	31,78	0,16
24.A60.A02.004		diametro 300 mm		m	1.491,62	1.903,30
1.3	Perforazione in terreno incoerente,fino a m 80		m	491,37	1,00
8.4.4	Tubazione di acciaio inox AISI 304 Diam. esterno mm 323 spessore mm 5		m	429,96	0,50
8.5.4	Filtri a ponte inox AISI 304 Diam. esterno mm 323 spessore mm 5		m	484,95	0,50
9.1.1	drenaggio con ghiaietto		m	72,20	1,00
11.2	Sviluppo del pozzo eseguito con motocompressore d’aria		h	260,73	1,00
12.2.1	Spurgo e/o Prova del pozzo Pompa da kw 25 e generatore		h	200,56	1,00
01.P01.A30.005	Operaio comune	Ore normali	h	26,35	0,16
01.P01.A10.005	Operaio specializzato	Ore normali	h	31,78	0,16
24.A60.A03	Fornitura e posa di elettropompa sommersa a giranti radiali per pozzi da 4", completa di apparecchiature di avviamento, tubazioni della pompa e cavi elettrici al piano di campagna; in opera ad una profondità massima di 20 m. Con caratteristiche di potenza e portata (per prevalenza nel punto di lavoro di 100 m) rispettivamente di:
24.A60.A03.001		1,5 kW; 100 l/min		cad	2.179,11	2.780,54
24.P60.A03.001	Elettropompa sommersa a giranti radiali per pozzi da 4", completa di apparecchiature di avviamento, tubazioni della pompa e cavi elettrici al piano di campagna; in opera ad una profondità massima di 20 m. Con caratteristiche di potenza e portata (per prevalenza nel punto di lavoro di 100 m) rispettivamente di:	1,5 kW; 100 l/min	cad	561,26	1,00
14.10.2	Estrazione o installazione di pompe sommerse / con tubazioni flangiate fino a DN 150, profondità sino a 50 metri		cad	1.203,36	1,00
01.P24.L10.005	Nolo di autogru idraulica telescopica compreso ogni onere per la manovra ed il funzionamento	Della portata fino a q 100	h	45,49	4,00
01.P01.A30.005	Operaio comune	Ore normali	h	26,35	4,00
01.P01.A10.005	Operaio specializzato	Ore normali	h	31,78	4,00
24.A60.A03.002		4 kW; 150 l/min		cad	2.713,60	3.462,55
24.P60.A03.002	Elettropompa sommersa a giranti radiali per pozzi da 4", completa di apparecchiature di avviamento, tubazioni della pompa e cavi elettrici al piano di campagna; in opera ad una profondità massima di 20 m. Con caratteristiche di potenza e portata (per prevalenza nel punto di lavoro di 100 m) rispettivamente di:	4 kW; 150 l/min	cad	1.095,75	1,00
14.10.2	Estrazione o installazione di pompe sommerse / con tubazioni flangiate fino a DN 150, profondità sino a 50 metri		cad	1.203,36	1,00
01.P24.L10.005	Nolo di autogru idraulica telescopica compreso ogni onere per la manovra ed il funzionamento	Della portata fino a q 100	h	45,49	4,00
01.P01.A30.005	Operaio comune	Ore normali	h	26,35	4,00
01.P01.A10.005	Operaio specializzato	Ore normali	h	31,78	4,00
24.A60.A03.003		5,5 kW; 200 l/min		cad	2.654,63	3.387,30
24.P60.A03.003	Elettropompa sommersa a giranti radiali per pozzi da 4", completa di apparecchiature di avviamento, tubazioni della pompa e cavi elettrici al piano di campagna; in opera ad una profondità massima di 20 m. Con caratteristiche di potenza e portata (per prevalenza nel punto di lavoro di 100 m) rispettivamente di:	5,5 kW; 200 l/min	cad	1.036,78	1,00
14.10.2	Estrazione o installazione di pompe sommerse / con tubazioni flangiate fino a DN 150, profondità sino a 50 metri		cad	1.203,36	1,00
01.P24.L10.005	Nolo di autogru idraulica telescopica compreso ogni onere per la manovra ed il funzionamento	Della portata fino a q 100	h	45,49	4,00
01.P01.A30.005	Operaio comune	Ore normali	h	26,35	4,00
01.P01.A10.005	Operaio specializzato	Ore normali	h	31,78	4,00
24.A60.A03.004		7,5 kW; 240 l/min		cad	2.712,37	3.460,99
24.P60.A03.004	Elettropompa sommersa a giranti radiali per pozzi da 4", completa di apparecchiature di avviamento, tubazioni della pompa e cavi elettrici al piano di campagna; in opera ad una profondità massima di 20 m. Con caratteristiche di potenza e portata (per prevalenza nel punto di lavoro di 100 m) rispettivamente di:	7,5 kW; 240 l/min	cad	1.094,53	1,00
14.10.2	Estrazione o installazione di pompe sommerse / con tubazioni flangiate fino a DN 150, profondità sino a 50 metri		cad	1.203,36	1,00
01.P24.L10.005	Nolo di autogru idraulica telescopica compreso ogni onere per la manovra ed il funzionamento	Della portata fino a q 100	h	45,49	4,00
01.P01.A30.005	Operaio comune	Ore normali	h	26,35	4,00
01.P01.A10.005	Operaio specializzato	Ore normali	h	31,78	4,00
24.A60.A04	Fornitura e posa di elettropompa sommersa a girante semiassiale per pozzi da 6", completa di apparecchiature di avviamento, tubazioni della pompa e cavi elettrici al piano di campagna; in opera ad una profondità massima di 20 m. Con caratteristiche di potenza e portata (per prevalenza nel punto di lavoro di 100 m) rispettivamente di:
24.A60.A04.001		18,5 kW; 750 l/min		cad	5.287,03	6.746,25
24.P60.A04.001	Elettropompa sommersa a girante semiassiale per pozzi da 6", completa di apparecchiature di avviamento, tubazioni della pompa e cavi elettrici al piano di campagna; in opera ad una profondità massima di 20 m. Con caratteristiche di potenza e portata (per prevalenza nel punto di lavoro di 100 m) rispettivamente di:	18,5 kW; 750 l/min	cad	2.011,26	1,00
14.10.2	Estrazione o installazione di pompe sommerse / con tubazioni flangiate fino a DN 150, profondità sino a 50 metri		cad	1.203,36	1,00
01.P24.L10.005	Nolo di autogru idraulica telescopica compreso ogni onere per la manovra ed il funzionamento	Della portata fino a q 100	h	45,49	20,00
01.P01.A30.005	Operaio comune	Ore normali	h	26,35	20,00
01.P01.A10.005	Operaio specializzato	Ore normali	h	31,78	20,00
24.A60.A04.002		22 kW; 950 l/min		cad	5.287,67	6.747,07
24.P60.A04.002	Elettropompa sommersa a girante semiassiale per pozzi da 6", completa di apparecchiature di avviamento, tubazioni della pompa e cavi elettrici al piano di campagna; in opera ad una profondità massima di 20 m. Con caratteristiche di potenza e portata (per prevalenza nel punto di lavoro di 100 m) rispettivamente di:	22 kW; 950 l/min	cad	2.011,90	1,00
14.10.2	Estrazione o installazione di pompe sommerse / con tubazioni flangiate fino a DN 150, profondità sino a 50 metri		cad	1.203,36	1,00
01.P24.L10.005	Nolo di autogru idraulica telescopica compreso ogni onere per la manovra ed il funzionamento	Della portata fino a q 100	h	45,49	20,00
01.P01.A30.005	Operaio comune	Ore normali	h	26,35	20,00
01.P01.A10.005	Operaio specializzato	Ore normali	h	31,78	20,00
24.A60.A04.003		26 kW; 1.100 l/min		cad	5.496,46	7.013,49
24.P60.A04.003	Elettropompa sommersa a girante semiassiale per pozzi da 6", completa di apparecchiature di avviamento, tubazioni della pompa e cavi elettrici al piano di campagna; in opera ad una profondità massima di 20 m. Con caratteristiche di potenza e portata (per prevalenza nel punto di lavoro di 100 m) rispettivamente di:	26 kW; 1.100 l/min	cad	2.220,69	1,00
14.10.2	Estrazione o installazione di pompe sommerse / con tubazioni flangiate fino a DN 150, profondità sino a 50 metri		cad	1.203,36	1,00
01.P24.L10.005	Nolo di autogru idraulica telescopica compreso ogni onere per la manovra ed il funzionamento	Della portata fino a q 100	h	45,49	20,00
01.P01.A30.005	Operaio comune	Ore normali	h	26,35	20,00
01.P01.A10.005	Operaio specializzato	Ore normali	h	31,78	20,00
24.A60.A05	Fornitura e posa di elettropompa sommersa a girante semiassiale per pozzi da 8", completa di apparecchiature di avviamento, tubazioni della pompa e cavi elettrici al piano di campagna; in opera ad una profondità massima di 20 m. Con caratteristiche di potenza e portata (per prevalenza nel punto di lavoro di 100 m) rispettivamente di:
24.A60.A05.001		30 kW; 1.250 l/min		cad	5.257,27	6.708,28
24.P60.A05.001	Elettropompa sommersa a girante semiassiale per pozzi da 8", completa di apparecchiature di avviamento, tubazioni della pompa e cavi elettrici al piano di campagna; in opera ad una profondità massima di 20 m. Con caratteristiche di potenza e portata (per prevalenza nel punto di lavoro di 100 m) rispettivamente di:	30 kW; 1.250 l/min	cad	1.981,50	1,00
14.10.2	Estrazione o installazione di pompe sommerse / con tubazioni flangiate fino a DN 150, profondità sino a 50 metri		cad	1.203,36	1,00
01.P24.L10.005	Nolo di autogru idraulica telescopica compreso ogni onere per la manovra ed il funzionamento	Della portata fino a q 100	h	45,49	20,00
01.P01.A30.005	Operaio comune	Ore normali	h	26,35	20,00
01.P01.A10.005	Operaio specializzato	Ore normali	h	31,78	20,00
24.A60.A05.002		37 kW; 1.400 l/min		cad	5.400,87	6.891,51
24.P60.A05.002	Elettropompa sommersa a girante semiassiale per pozzi da 8", completa di apparecchiature di avviamento, tubazioni della pompa e cavi elettrici al piano di campagna; in opera ad una profondità massima di 20 m. Con caratteristiche di potenza e portata (per prevalenza nel punto di lavoro di 100 m) rispettivamente di:	37 kW; 1.400 l/min	cad	2.125,09	1,00
14.10.2	Estrazione o installazione di pompe sommerse / con tubazioni flangiate fino a DN 150, profondità sino a 50 metri		cad	1.203,36	1,00
01.P24.L10.005	Nolo di autogru idraulica telescopica compreso ogni onere per la manovra ed il funzionamento	Della portata fino a q 100	h	45,49	20,00
01.P01.A30.005	Operaio comune	Ore normali	h	26,35	20,00
01.P01.A10.005	Operaio specializzato	Ore normali	h	31,78	20,00
24.A60.A05.003		44,5 kW; 1.800 l/min		cad	5.727,65	7.308,48
24.P60.A05.003	Elettropompa sommersa a girante semiassiale per pozzi da 8", completa di apparecchiature di avviamento, tubazioni della pompa e cavi elettrici al piano di campagna; in opera ad una profondità massima di 20 m. Con caratteristiche di potenza e portata (per prevalenza nel punto di lavoro di 100 m) rispettivamente di:	44,5 kW; 1.800 l/min	cad	2.451,88	1,00
14.10.2	Estrazione o installazione di pompe sommerse / con tubazioni flangiate fino a DN 150, profondità sino a 50 metri		cad	1.203,36	1,00
01.P24.L10.005	Nolo di autogru idraulica telescopica compreso ogni onere per la manovra ed il funzionamento	Della portata fino a q 100	h	45,49	20,00
01.P01.A30.005	Operaio comune	Ore normali	h	26,35	20,00
01.P01.A10.005	Operaio specializzato	Ore normali	h	31,78	20,00
24.P61	Materiali impiegati nella realizzazione di invasi artificiali
24.P61.A01	Tubazione flessibile in materiale plastico, fornita in rotoli da 50 o 100 mt
24.P61.A01.001		diametro 51,5 mm (2”)		m	2,70	3,44
24.P61.A01.002		diametro 78,3 mm (3”)		m	4,20	5,36
24.P61.A01.003		diametro 102,5 mm (4”)		m	5,40	6,89
24.P61.A01.004		diametro 129 mm (5”)		m	6,90	8,80
24.P61.A01.005		diametro 163 mm (6”)		m	9,00	11,48
24.P61.A03	Raccordo di derivazione da condotta appiattibile per ala gocciolante leggera del diametro:
24.P61.A03.001		di 16 mm		cad	0,34	0,44
24.P61.A03.002		di 22 mm		cad	0,48	0,61
24.P61.A04	Irrigatore dinamico rotativo a pioggia leggera
24.P61.A04.001	Irrigatore dinamico rotativo a pioggia leggera, bassa pressione di lavoro (max 3 bar), portate comprese tra 200 e 750 lt/h, 360°, 1 getto			cad	2,55	3,25
24.P61.A05	Strumenti di segnalazione nautica
24.P61.A05.001	Salvagente anulare costruito in politene alta densità con interno in poliuretano a cellule chiuse, dotato di fasce riflettenti e sagola, esterno Ø 610 mm, interno Ø 400 mm, omologato Rina, 2,7 kg			cad	41,64	53,13
24.P61.A05.002	Cima galleggiante arancio. Regolamentare per salvagente. D.8 mm x 30 mt. Carico di rottura: 700 kg			cad	9,05	11,55
24.P61.A05.003	Cippo con asta da 35 cm e accessori			cad	14,08	17,96
24.P61.A05.004	Kit di supporto mini irrigatori completo di innesto a tubazione primaria, tubo di derivazione, raccordo filettato per irrigatore e asta di sostegno,			cad	3,82	4,87
24.P61.A05.005	Centralina 16 settori, 4 filtri, 4 canali dosatori, 2 pompe			cad	168,63	215,18
24.P61.A05.006	Modulo espansione 8 settori			cad	94,62	120,73
24.P61.A05.007	Modulo comando via radio			cad	224,18	286,05
24.P61.A05.008	Comunicazione Wi-Fi Connessione dell’Agronic 2500 ad un router Wi-Fi - Max distanza 50 m non compatibile con opzione GPRS			cad	702,07	895,85
24.P61.A05.009	Sonda rilevazione umidità terreno 4-20 mA Umidità relativa e temp.; cavo 5 m e protettore solare; uscita 4-20 mA			cad	226,22	288,66
24.P61.A05.010	Kit GSM gestione da remoto. Comprende modem GPRS non compatibile con opzione WIFI			cad	549,45	701,10
24.A61	Invasi artificiali
24.A61.A01	Scavi per l'allontanamento dell'acqua superficiale dall'area interessata dall’invaso durante le fasi operative
24.A61.A01.001	Scavo meccanico con l'impiego di affossatore per apertura di canaletta con sezione media di 0,15 m2, per la deviazione e l'allontanamento dell'acqua superficiale dall'area interessata dall'invaso durante le fasi operative			m	4,51	5,76
24.A61.A02	Drenaggi e scavi di immorsamento
24.A61.A02.001	Drenaggio con pietrame sistemato all'unghia della diga, compreso lo scavo di immorsamento			m³	67,41	86,02
24.A61.A03	Scavi e riempimenti della trincea di immorsamento
24.A61.A03.001	Scavo meccanico della trincea di immorsamento			m³	7,77	9,92
01.P24.A10.005	Nolo di escavatore con benna rovescia compreso manovratore, carburante, lubrificante, trasporto in loco ed ogni onere connesso per il tempo di effettivo impiego, della capacita' di	m³ 0.500 (peso operativo oltre 75 e fino a 150 q)	h	67,28	0,08
01.P01.A30.005	Operaio comune	Ore normali	h	26,35	0,08
24.A61.A03.002	Riempimento meccanico della trincea di immorsamento con materiale a bassa granulometria e adeguato costipamento			t	5,80	7,40
01.P50.B05.005	Terra. Limo vagliato riciclato.	Granulometria 0/6 mm	t	4,08	1,00
01.P24.A10.003	Nolo di escavatore con benna rovescia compreso manovratore, carburante, lubrificante, trasporto in loco ed ogni onere connesso per il tempo di effettivo impiego, della capacita' di	m³ 0.250 (peso operativo fino a 75 q)	h	59,59	0,02
01.P01.A30.005	Operaio comune	Ore normali	h	26,35	0,02
24.A61.A04	Rilevato e filtro di abbattimento della linea di saturazione
24.A61.A04.001	Costruzione meccanica del rilevato, eseguita con materiale di varia granulometria scelto all'interno dell'invaso, compresi scavo e costipamento			m³	8,70	11,10
01.P24.A10.005	Nolo di escavatore con benna rovescia compreso manovratore, carburante, lubrificante, trasporto in loco ed ogni onere connesso per il tempo di effettivo impiego, della capacita' di	m³ 0.500 (peso operativo oltre 75 e fino a 150 q)	h	67,28	0,05
01.P24.A90.005	Nolo di rullo compressore statico a tre ruote compreso autista, carburante, lubrificante, trasporto in loco ed ogni onere connesso per il tempo di effettivo impiego	Fino a otto t	h	48,50	0,05
01.P01.A30.005	Operaio comune	Ore normali	h	26,35	0,05
01.P01.A10.005	Operaio specializzato	Ore normali	h	31,78	0,05
24.A61.A04.002	Filtro di abbattimento della linea di saturazione, eseguito con misto e ghiaia			m³	35,18	44,90
25.P02.A55.005	Pietrame e ciottoli per drenaggio e gabbionaggio.		m³	20,20	1,00
01.P24.A10.005	Nolo di escavatore con benna rovescia compreso manovratore, carburante, lubrificante, trasporto in loco ed ogni onere connesso per il tempo di effettivo impiego, della capacita' di	m³ 0.500 (peso operativo oltre 75 e fino a 150 q)	h	67,28	0,16
01.P01.A30.005	Operaio comune	Ore normali	h	26,35	0,16
24.A61.A04.003	Modellamento del paramento a valle del rilevato			m²	1,87	2,39
01.P24.A10.005	Nolo di escavatore con benna rovescia compreso manovratore, carburante, lubrificante, trasporto in loco ed ogni onere connesso per il tempo di effettivo impiego, della capacita' di	m³ 0.500 (peso operativo oltre 75 e fino a 150 q)	h	67,28	0,02
01.P01.A30.005	Operaio comune	Ore normali	h	26,35	0,02
24.A61.A04.004	Formazione di fascia protettrice di pietrame (35-70 mm) nella zona di battigia			m³	48,29	61,62
25.P02.A55.005	Pietrame e ciottoli per drenaggio e gabbionaggio.		m³	20,20	1,00
01.P24.A10.005	Nolo di escavatore con benna rovescia compreso manovratore, carburante, lubrificante, trasporto in loco ed ogni onere connesso per il tempo di effettivo impiego, della capacita' di	m³ 0.500 (peso operativo oltre 75 e fino a 150 q)	h	67,28	0,30
01.P01.A30.005	Operaio comune	Ore normali	h	26,35	0,30
24.A61.A04.005	Provvista e spargimento di pietrisco (25-35 mm) al coronamento della diga			m³	31,44	40,12
25.P02.A55.005	Pietrame e ciottoli per drenaggio e gabbionaggio.		m³	20,20	1,00
01.P24.A10.005	Nolo di escavatore con benna rovescia compreso manovratore, carburante, lubrificante, trasporto in loco ed ogni onere connesso per il tempo di effettivo impiego, della capacita' di	m³ 0.500 (peso operativo oltre 75 e fino a 150 q)	h	67,28	0,12
01.P01.A30.005	Operaio comune	Ore normali	h	26,35	0,12
24.A61.A04.006	Provvista e spargimento di sabbia al coronamento della diga			m³	28,07	35,82
01.P03.A70.005	Ghiaia di fiume mista a sabbia viva (sabbione)		m³	18,71	1,00
01.P24.A10.005	Nolo di escavatore con benna rovescia compreso manovratore, carburante, lubrificante, trasporto in loco ed ogni onere connesso per il tempo di effettivo impiego, della capacita' di	m³ 0.500 (peso operativo oltre 75 e fino a 150 q)	h	67,28	0,10
01.P01.A30.005	Operaio comune	Ore normali	h	26,35	0,10
24.A61.A05	Sfioratore
24.A61.A05.001	Provvista e spargimento di ghiaia (35-70 mm) sotto allo scivolo dello sfioratore			m³	37,38	47,69
01.P03.B00.005	Ghiaia naturale scevra di materie terrose	di cava	m³	18,65	1,00
01.P24.A10.005	Nolo di escavatore con benna rovescia compreso manovratore, carburante, lubrificante, trasporto in loco ed ogni onere connesso per il tempo di effettivo impiego, della capacita' di	m³ 0.500 (peso operativo oltre 75 e fino a 150 q)	h	67,28	0,20
01.P01.A30.005	Operaio comune	Ore normali	h	26,35	0,20
24.A61.A05.002	Escavazione meccanica della trincea dello sfioratore e dello scivolo, con rifilatura della sponda			m³	9,36	11,95
01.P24.A10.005	Nolo di escavatore con benna rovescia compreso manovratore, carburante, lubrificante, trasporto in loco ed ogni onere connesso per il tempo di effettivo impiego, della capacita' di	m³ 0.500 (peso operativo oltre 75 e fino a 150 q)	h	67,28	0,10
01.P01.A30.005	Operaio comune	Ore normali	h	26,35	0,10
24.A61.A05.003	Acquisto e posa in opera di tubazioni di scarico acque, con tubi di PVC serie UNI EN 1401-1 (ex tipo 303/1 UNI 7447), del diametro di 200 mm; in opera, compresi giunti, scavo (fino a 2,5 m di profondità), rinterro con materiale proveniente dallo scavo, letto di sabbia con rinfianco e copertura di sabbia costipata per uno spessore non inferiore a 0,15 m			m	42,39	54,09
08.P20.E76.010	Tubi in PVC rigido per fognature, tipo SN 2 kN/m² - SDR 51 conformi alle norme UNI EN 1401, giunto a bicchiere con anello elastomerico toroidale, lunghezza m 6	DE 200	m	11,10	1,00
01.P03.A70.005	Ghiaia di fiume mista a sabbia viva (sabbione)		m³	18,71	0,60
01.P24.A10.005	Nolo di escavatore con benna rovescia compreso manovratore, carburante, lubrificante, trasporto in loco ed ogni onere connesso per il tempo di effettivo impiego, della capacita' di	m³ 0.500 (peso operativo oltre 75 e fino a 150 q)	h	67,28	0,16
01.P01.A30.005	Operaio comune	Ore normali	h	26,35	0,16
01.P01.A10.005	Operaio specializzato	Ore normali	h	31,78	0,16
24.A61.A05.004	Fornitura e trasporto sabbiella per sottofondi a manufatti compresi			m³	21,98	28,05
01.P03.A10.010	Aggregati non frantumati per calcestruzzo conformi alla UNI EN 12620 - UNI EN 13139	sabbia granita di cava	m³	20,11	1,00
01.P24.A10.005	Nolo di escavatore con benna rovescia compreso manovratore, carburante, lubrificante, trasporto in loco ed ogni onere connesso per il tempo di effettivo impiego, della capacita' di	m³ 0.500 (peso operativo oltre 75 e fino a 150 q)	h	67,28	0,02
01.P01.A30.005	Operaio comune	Ore normali	h	26,35	0,02
24.A61.A06	Paramento interno e a valle della diga
24.A61.A06.001	Impermeabilizzazione del paramento interno dell’invaso, mediante posa in opera e rullatura di spessore successivi di argilla non eccedenti i 0,10 m proveniente da idonea cava, opportunamente polverizzata, scevra di materiali grossolani o lapidei, miscelata con terreno sciolto del luogo, o proveniente da idonea cava, nella percentuale del 50% e dotata di un corretto grado di umidità, fino a raggiungere lo spessore di 1,00 m.			m³	25,88	33,02
10.A09.A10.010	Materiali naturali	fornitura e posa di terreno argilloso scevro da macroscopiche impurità, compattato fino ad un coefficiente di permeabilità k<1x10-7 cm/s	m³	20,70	0,25
18.A50.A60.005	Rullatura	trattore con rullo	h	22,69	0,50
01.P24.A10.005	Nolo di escavatore con benna rovescia compreso manovratore, carburante, lubrificante, trasporto in loco ed ogni onere connesso per il tempo di effettivo impiego, della capacita' di	m³ 0.500 (peso operativo oltre 75 e fino a 150 q)	h	67,28	0,10
01.P01.A30.005	Operaio comune	Ore normali	h	26,35	0,10
24.A61.A06.002	Semina a spaglio con miscuglio di sementi selezionate per l'inerbimento del paramento a valle della diga (1 kg / 40 mq)			m²	0,94	1,20
18.P06.B07.005	Miscela di sementi erbacee abbinata a miscuglio di microrganismi del suolo selezionati idonea all'inverdimento tecnico di rivestimento di superfici di scarpate, versanti, rilevati, terre rinforzate e di sponde arginali per il controllo dell'erosione superficiale. La miscela delle sementi e dei microrganismi viene studiata e realizzata in relazione alla località di intervento ed al contesto ambientale. Il formulato microbico è in grado di aumentare le caratteristiche biotecniche delle specie erbacee, aumentare lo sviluppo radicale e uniformare la germinabilità.	esclusivo utilizzo di specie autoctone, fornitura.	kg	6,00	0,03
01.P01.A30.005	Operaio comune	Ore normali	h	26,35	0,03
24.A61.A07	Fornitura e posa in opera di strumenti di segnalazione nautica
24.A61.A07.001	Fornitura e posa in opera cartello pericolo annegamento			cad	18,37	23,44
04.P80.A01.005	Cartelli stradali e pannelli integrativi normalizzati (art.37.1/37.5 C.P.A.) Segnale stradale in lamiera di alluminio a forma triangolare con spigoli smussati conforme alla tab. II 1, art. 80 D.P.R. 495/92 lato virtuale nelle dimensioni indicate.il supporto in alluminio dovra aver subito le necessarie lavorazioni quali: carteggiatura meccanica, sgrassaggio, lavaggio, fosfocromatazione e lavaggio demineralizzato, quindi, dopo l'applicazione di vernici tipo wash-primer, dovra essere verniciato in color grigio neutro con processo elettrostatico e polveri termoindurenti cotte al forno a 180 °C per 30'. sul supporto cosi preparato verra applicata la pellicola retroriflettente "a pezzo unico" secondo il disciplinare tecnico approvato con D.M. 31/5/95, n. 1584 e s. m. i. (Al= supporto in lamiera di alluminio; E.G.= pellicola retroriflettente classe 1; H.I.= pellicola retroriflettente classe 2).	600 mm, sp. 15/10, Al, E.G.	cad	13,10	1,00
01.P01.A30.005	Operaio comune	Ore normali	h	26,35	0,20
24.A61.A07.002	Fornitura e posa in opera cartello divieto di accesso			cad	32,81	41,86
04.P80.A02.025	Cartelli stradali e pannelli integrativi normalizzati (art.37.1/37.5 C.P.A.) Segnale stradale in lamiera di alluminio a forma circolare o ottagonale, conforme alle tab. II 2,3,4, art. 80 D.P.R. 495/92 diametro o lato virtuale nelle dimensioni indicate. il supporto in alluminio dovra aver subito le necessarie lavorazioni quali: carteggiatura meccanica, sgrassaggio, lavaggio, fosfocromatazione e lavaggio demineralizzato, quindi, dopo l'applicazione di vernici tipo wash-primer, dovra essere verniciato in color grigio neutro con processo elettrostatico e polveri termoindurenti cotte al forno a 180 °C per 30'. sul supporto cosi preparato verra applicata la pellicola retroriflettente "a pezzo unico" secondo il disciplinare tecnico approvato con D.M. 31/5/95, n.1584 e s. m. i. (Al= supporto in lamiera di alluminio; E.G.= pellicola retroriflettente classe 1; H.I.= pellicola retroriflettente classe 2).	Diam. 600 mm, sp. 15/10, Al, E.G.	cad	27,54	1,00
01.P01.A30.005	Operaio comune	Ore normali	h	26,35	0,20
24.A61.A07.003	Fornitura e posa in opera cartello ubicazione salvagente			cad	36,34	46,37
04.P80.A03.045	Cartelli stradali e pannelli integrativi normalizzati (art.37.1/37.5 C.P.A.) Segnale stradale in lamiera di alluminio o pannello integrativo a forma quadrata o romboidale conforme alle tab. II 5,6,9 art. 80 D.P.R. 495/92. il supporto in alluminio dovra aver subito le necessarie lavorazioni quali: carteggiatura meccanica, sgrassaggio, lavaggio, fosfocromatazione e lavaggio demineralizzato, quindi, dopo l'applicazione di vernici tipo wash-primer, dovra essere verniciato in color grigio neutro con processo elettrostatico e polveri termoindurenti cotte al forno a 180 °C per 30'. sul supporto cosi preparato verra applicata la pellicola retroriflettente "a pezzo unico" secondo il disciplinare tecnico approvato con D.M. 31/5/95, n.1584 e s. m. i. (Al= supporto in lamiera di alluminio; E.G.= pellicola retroriflettente classe 1; H.I.= pellicola retroriflettente classe 2).	Lato 600 mm, sp. 15/10, Al, E.G.	cad	32,12	1,00
01.P01.A30.005	Operaio comune	Ore normali	h	26,35	0,16
24.A61.A07.004	Fornitura e posa in opera di salvagente rigido conforme alle norme vigenti, fabbricato in materiale plastico di colore arancione, contornato da cima galleggiante, riempito di espanso internamente			cad	50,95	65,01
24.P61.A05.001	Salvagente anulare costruito in politene alta densità con interno in poliuretano a cellule chiuse, dotato di fasce riflettenti e sagola, esterno Ø 610 mm, interno Ø 400 mm, omologato Rina, 2,7 kg		cad	41,64	1,00
24.P61.A05.002	Cima galleggiante arancio. Regolamentare per salvagente. D.8 mm x 30 mt. Carico di rottura: 700 kg		cad	9,05	1,00
01.P01.A30.005	Operaio comune	Ore normali	h	26,35	0,01
24.A61.A07.005	Fornitura, trasporto e posa in opera di cippi di segnalazione delle tubazioni. Il cippo è composto da una testa Polyroc e un'asta di ancoraggio metallica con steli dispiegabili nel suolo. Le teste Polyroc sono fabbricate in materiale composito (polimeri di cemento) resistente come il granito, dimensioni: 90x90x65 mm			cad	14,34	18,30
24.P61.A05.003	Cippo con asta da 35 cm e accessori		cad	14,08	1,00
01.P01.A30.005	Operaio comune	Ore normali	h	26,35	0,01
24.P62	Materiali e attrezzature impiegati per la realizzazione di interventi di adduzione e distribuzione dell'acqua
24.P62.A01	Mezzi-tubi di cemento con giunto semplice a dente, in opera
24.P62.A01.001		diametro interno cm 30		m	11,95	15,25
24.P62.A01.002		diametro interno cm 40		m	14,78	18,86
24.P62.A01.003		diametro interno cm 50		m	17,46	22,28
24.P62.A01.004		diametro interno cm 60		m	21,48	27,41
24.P62.A02	Pozzetti prefabbricati in cls
24.P62.A02.001		25x25x25 innesto tubazione 15 cm		cad	6,71	8,56
24.P62.A02.002		30x30x30 innesto tubazione 20 cm		cad	7,94	10,14
24.P62.A02.003		40x40x40 innesto tubazione 30 cm		cad	11,04	14,09
24.P62.A02.004		50x50x50 innesto tubazione 40 cm		cad	14,68	18,73
24.P62.A02.005		60x60x60 innesto tubazione 50 cm		cad	24,48	31,23
24.P62.A02.006		70x70x70 innesto tubazione 60 cm		cad	48,20	61,50
24.P62.A02.007		80x80x80 innesto tubazione 70 cm		cad	72,39	92,37
24.P62.A02.008		100x100x100 innesto tubazione 80 cm		cad	115,43	147,29
24.P62.A03	Chiusini in cemento carrabili
24.P62.A03.001		pozzetto 25x25x25		cad	6,10	7,78
24.P62.A03.002		pozzetto 30x30x30		cad	6,50	8,29
24.P62.A03.003		pozzetto 40x40x40		cad	20,44	26,08
24.P62.A03.004		pozzetto 50x50x50		cad	20,44	26,08
24.P62.A03.005		pozzetto 60x60x60		cad	24,54	31,31
24.P62.A03.006		pozzetto 70x70x70		cad	61,01	77,85
24.P62.A03.007		pozzetto 80x80x80		cad	61,01	77,85
24.P62.A03.008		pozzetto 100x100x100		cad	91,19	116,36
24.P62.A04	Griglie in ghisa sferoidale conformi alle norme UNI EN 124
24.P62.A04.001		pozzetto 25x25x25		cad	31,19	39,79
24.P62.A04.002		pozzetto 30x30x30		cad	46,79	59,70
24.P62.A04.003		pozzetto 40x40x40		cad	66,12	84,37
24.P62.A04.004		pozzetto 50x50x50		cad	103,35	131,87
24.P62.A04.005		pozzetto 60x60x60		cad	140,41	179,16
24.P62.A04.006		pozzetto 70x70x70		cad	207,59	264,88
24.P62.A04.007		pozzetto 80x80x80		cad	384,56	490,70
24.P62.A04.008		pozzetto 100x100x100		cad	460,15	587,16
24.P62.A05	Canalette prefabbricate in c.a. vibrato dosato a 400 kg/m³ di cemento tipo 425 in elementi monolitici da m 5 di lunghezza, con sella incorporata,
24.P62.A05.001		con sezione interna sino a m² 0,20		m	16,94	21,61
24.P62.A05.002		con sezione interna sino a m² 0,25		m	13,76	17,56
24.P62.A05.003		con sezione interna sino a m² 0,32		m	22,94	29,27
24.P62.A05.004		con sezione interna sino a m² 0,40		m	16,80	21,43
24.P62.A05.005		con sezione interna sino a m² 0,45		m	25,06	31,97
24.P62.A05.006		con sezione interna sino a m² 0,55		m	23,52	30,01
24.P62.A05.007		con sezione interna sino a m² 0,70		m	25,12	32,05
24.P62.A05.008		con sezione interna sino a m² 0,85		m	28,00	35,72
24.P62.A05.009		con sezione interna sino a m² 1,30		m	31,52	40,22
24.P62.A06	Canalette prefabbricate in c.a. vibrato dosato a 400 kg/m³ di cemento tipo 425 in elementi monolitici da m 2,5 di lunghezza, con sella incorporata
24.P62.A06.001		con sezione interna sino a m² 0,60		m	32,00	40,83
24.P62.A06.002		con sezione interna sino a m² 2,20		m	71,03	90,64
24.P62.A06.003		con sezione interna sino a m² 2,70		m	125,43	160,05
24.P62.A07	Canalette prefabbricate in c.a. vibrato dosato a 400 kg/m³ di cemento tipo 425 in elementi monolitici da m 1 di lunghezza, con sella incorporata
24.P62.A07.001		con sezione interna sino a m² 2,00		m	214,46	273,65
24.P62.A07.002		con sezione interna sino a m² 2,65		m	227,57	290,38
24.P62.A08	Tubi in PVC rigido per condotte in pressione destinate al convogliamento di acque per uso irriguo, industriale e fognature
24.P62.A08.001		PN 6 SDR 41 - a norme UNI EN 1452 - DE63		m	3,74	4,77
24.P62.A08.002		PN 6 SDR 41 - a norme UNI EN 1452 - DE75		m	5,18	6,61
24.P62.A08.003		PN 6 SDR 41 - a norme UNI EN 1452 - DE90		m	7,16	9,14
24.P62.A08.004		PN 10 SDR 41 - a norme UNI EN 1452 - DE63		m	3,81	4,86
24.P62.A08.005		PN 10 SDR 41 - a norme UNI EN 1452 - DE75		m	5,46	6,97
24.P62.A08.006		PN 10 SDR 41 - a norme UNI EN 1452 - DE90		m	7,16	9,14
24.P62.A08.007		PN 16 SDR 17 - a norme UNI EN 1452 - DE63		m	5,74	7,32
24.P62.A08.008		PN 16 SDR 17 - a norme UNI EN 1452 - DE75		m	8,14	10,39
24.P62.A08.009		PN 16 SDR 17 - a norme UNI EN 1452 - DE90		m	14,68	18,73
24.P62.A09	Condotte in PVC Biorientato
24.P62.A09.001		PVC Biorientato-PN 12,5 diametro esterno mm 110		m	6,60	8,42
24.P62.A09.002		PVC Biorientato-PN 12,5 diametro esterno mm 140		m	10,28	13,12
24.P62.A09.003		PVC Biorientato-PN 12,5 diametro esterno mm 160		m	13,56	17,30
24.P62.A09.004		PVC Biorientato-PN 12,5 diametro esterno mm 200		m	20,72	26,44
24.P62.A09.005		PVC Biorientato-PN 12,5 diametro esterno mm 250		m	32,52	41,49
24.P62.A09.006		PVC Biorientato-PN 12,5 diametro esterno mm 315		m	54,95	70,12
24.P62.A09.007		PVC Biorientato-PN 12,5 diametro esterno mm 400		m	88,95	113,50
24.P62.A09.008		PVC Biorientato-PN 16 diametro esterno mm 110		m	7,36	9,39
24.P62.A09.009		PVC Biorientato-PN 16 diametro esterno mm 140		m	11,44	14,60
24.P62.A09.010		PVC Biorientato-PN 16 diametro esterno mm 160		m	15,04	19,19
24.P62.A09.011		PVC Biorientato-PN 16 diametro esterno mm 200		m	23,04	29,40
24.P62.A09.012		PVC Biorientato-PN 16 diametro esterno mm 250		m	36,16	46,14
24.P62.A09.013		PVC Biorientato-PN 16 diametro esterno mm 315		m	60,47	77,16
24.P62.A09.014		PVC Biorientato-PN 16 diametro esterno mm 400		m	97,83	124,83
24.P62.A09.015		PVC Biorientato-PN 25 diametro esterno mm 110		m	14,24	18,17
24.P62.A09.016		PVC Biorientato-PN 25 diametro esterno mm 140		m	19,60	25,01
24.P62.A09.017		PVC Biorientato-PN 25 diametro esterno mm 160		m	23,76	30,31
24.P62.A09.018		PVC Biorientato-PN 25 diametro esterno mm 200		m	37,20	47,46
24.P62.A09.019		PVC Biorientato-PN 25 diametro esterno mm 250		m	55,99	71,45
24.P62.A09.020		PVC Biorientato-PN 25 diametro esterno mm 315		m	88,63	113,09
24.P62.A09.021		PVC Biorientato-PN 25 diametro esterno mm 400		m	147,43	188,11
24.P62.A10	Condotte in PEAD
24.P62.A10.001		PN fino a 10 atm diametro esterno mm 32		m	1,29	1,65
24.P62.A10.002		PN fino a 10 atm diametro esterno mm 40		m	1,93	2,46
24.P62.A10.003		PN fino a 10 atm diametro esterno mm 50		m	2,96	3,78
24.P62.A10.004		PN fino a 10 atm diametro esterno mm 63		m	4,63	5,91
24.P62.A11	Fornitura di idranti irrigui automatici completi di te in metallo di derivazione con colonna montante e testa d'idrante
24.P62.A11.001		diametro nominale colonna verticale 60 mm diametro esterno condotte sotterranee 75 mm		cad	252,32	321,97
24.P62.A11.024	Raccordo TE F/F/F zincato diam. 75		cad	102,59	1,00
24.P62.A11.034	Supporto regolabile per irrigatore alto 1 m a 3 gambre con semigiunto F per filetto 2" - Diam. 60		cad	111,64	1,00
24.P62.A11.037	Testa idrante alluminio attacco a baionetta - Diam. 60		cad	38,10	1,00
24.P62.A11.002		diametro nominale colonna verticale 60 mm diametro esterno condotte sotterranee 90 mm		cad	258,72	330,13
24.P62.A11.025	Raccordo TE F/F/F zincato diam. 90		cad	108,99	1,00
24.P62.A11.034	Supporto regolabile per irrigatore alto 1 m a 3 gambre con semigiunto F per filetto 2" - Diam. 60		cad	111,64	1,00
24.P62.A11.037	Testa idrante alluminio attacco a baionetta - Diam. 60		cad	38,10	1,00
24.P62.A11.003		diametro nominale colonna verticale 60 mm diametro esterno condotte sotterranee 110 mm		cad	278,22	355,01
24.P62.A11.026	Raccordo TE F/F/F zincato diam. 110		cad	128,49	1,00
24.P62.A11.034	Supporto regolabile per irrigatore alto 1 m a 3 gambre con semigiunto F per filetto 2" - Diam. 60		cad	111,64	1,00
24.P62.A11.037	Testa idrante alluminio attacco a baionetta - Diam. 60		cad	38,10	1,00
24.P62.A11.004		diametro nominale colonna verticale 60 mm diametro esterno condotte sotterranee 125 mm		cad	299,12	381,68
24.P62.A11.027	Raccordo TE F/F/F zincato diam. 125		cad	149,39	1,00
24.P62.A11.034	Supporto regolabile per irrigatore alto 1 m a 3 gambre con semigiunto F per filetto 2" - Diam. 60		cad	111,64	1,00
24.P62.A11.037	Testa idrante alluminio attacco a baionetta - Diam. 60		cad	38,10	1,00
24.P62.A11.005		diametro nominale colonna verticale 60 mm diametro esterno condotte sotterranee 140 mm		cad	300,72	383,72
24.P62.A11.028	Raccordo TE F/F/F zincato diam. 140		cad	150,98	1,00
24.P62.A11.034	Supporto regolabile per irrigatore alto 1 m a 3 gambre con semigiunto F per filetto 2" - Diam. 60		cad	111,64	1,00
24.P62.A11.037	Testa idrante alluminio attacco a baionetta - Diam. 60		cad	38,10	1,00
24.P62.A11.006		diametro nominale colonna verticale 60 mm diametro esterno condotte sotterranee 180 mm		cad	360,71	460,27
24.P62.A11.030	Raccordo TE F/F/F zincato diam. 180		cad	210,98	1,00
24.P62.A11.034	Supporto regolabile per irrigatore alto 1 m a 3 gambre con semigiunto F per filetto 2" - Diam. 60		cad	111,64	1,00
24.P62.A11.037	Testa idrante alluminio attacco a baionetta - Diam. 60		cad	38,10	1,00
24.P62.A11.007		diametro nominale colonna verticale 60 mm diametro esterno condotte sotterranee 225 mm		cad	446,71	570,00
24.P62.A11.032	Raccordo TE F/F/F zincato diam. 225		cad	296,97	1,00
24.P62.A11.034	Supporto regolabile per irrigatore alto 1 m a 3 gambre con semigiunto F per filetto 2" - Diam. 60		cad	111,64	1,00
24.P62.A11.037	Testa idrante alluminio attacco a baionetta - Diam. 60		cad	38,10	1,00
24.P62.A11.008		diametro nominale colonna verticale 60 mm diametro esterno condotte sotterranee 250 mm		cad	482,70	615,93
24.P62.A11.033	Raccordo TE F/F/F zincato diam. 250		cad	332,97	1,00
24.P62.A11.034	Supporto regolabile per irrigatore alto 1 m a 3 gambre con semigiunto F per filetto 2" - Diam. 60		cad	111,64	1,00
24.P62.A11.037	Testa idrante alluminio attacco a baionetta - Diam. 60		cad	38,10	1,00
24.P62.A11.009		diametro nominale colonna verticale 80 mm diametro esterno condotte sotterranee 90 mm		cad	330,02	421,10
24.P62.A11.025	Raccordo TE F/F/F zincato diam. 90		cad	108,99	1,00
24.P62.A11.035	Supporto regolabile per irrigatore alto 1 m a 3 gambre con semigiunto F per filetto 2" - Diam. 80		cad	174,13	1,00
24.P62.A11.038	Testa idrante alluminio attacco a baionetta - Diam. 80		cad	46,90	1,00
24.P62.A11.010		diametro nominale colonna verticale 80 mm diametro esterno condotte sotterranee 110 mm		cad	349,52	445,98
24.P62.A11.026	Raccordo TE F/F/F zincato diam. 110		cad	128,49	1,00
24.P62.A11.035	Supporto regolabile per irrigatore alto 1 m a 3 gambre con semigiunto F per filetto 2" - Diam. 80		cad	174,13	1,00
24.P62.A11.038	Testa idrante alluminio attacco a baionetta - Diam. 80		cad	46,90	1,00
24.P62.A11.011		diametro nominale colonna verticale 80 mm diametro esterno condotte sotterranee 125 mm		cad	370,41	472,65
24.P62.A11.027	Raccordo TE F/F/F zincato diam. 125		cad	149,39	1,00
24.P62.A11.035	Supporto regolabile per irrigatore alto 1 m a 3 gambre con semigiunto F per filetto 2" - Diam. 80		cad	174,13	1,00
24.P62.A11.038	Testa idrante alluminio attacco a baionetta - Diam. 80		cad	46,90	1,00
24.P62.A11.012		diametro nominale colonna verticale 80 mm diametro esterno condotte sotterranee 160 mm		cad	408,01	520,62
24.P62.A11.029	Raccordo TE F/F/F zincato diam. 160		cad	186,98	1,00
24.P62.A11.035	Supporto regolabile per irrigatore alto 1 m a 3 gambre con semigiunto F per filetto 2" - Diam. 80		cad	174,13	1,00
24.P62.A11.038	Testa idrante alluminio attacco a baionetta - Diam. 80		cad	46,90	1,00
24.P62.A11.013		diametro nominale colonna verticale 80 mm diametro esterno condotte sotterranee 180 mm		cad	432,01	551,24
24.P62.A11.030	Raccordo TE F/F/F zincato diam. 180		cad	210,98	1,00
24.P62.A11.035	Supporto regolabile per irrigatore alto 1 m a 3 gambre con semigiunto F per filetto 2" - Diam. 80		cad	174,13	1,00
24.P62.A11.038	Testa idrante alluminio attacco a baionetta - Diam. 80		cad	46,90	1,00
24.P62.A11.014		diametro nominale colonna verticale 80 mm diametro esterno condotte sotterranee 200 mm		cad	487,00	621,41
24.P62.A11.031	Raccordo TE F/F/F zincato diam. 200		cad	265,97	1,00
24.P62.A11.035	Supporto regolabile per irrigatore alto 1 m a 3 gambre con semigiunto F per filetto 2" - Diam. 80		cad	174,13	1,00
24.P62.A11.038	Testa idrante alluminio attacco a baionetta - Diam. 80		cad	46,90	1,00
24.P62.A11.015		diametro nominale colonna verticale 80 mm diametro esterno condotte sotterranee 225 mm		cad	518,00	660,97
24.P62.A11.032	Raccordo TE F/F/F zincato diam. 225		cad	296,97	1,00
24.P62.A11.035	Supporto regolabile per irrigatore alto 1 m a 3 gambre con semigiunto F per filetto 2" - Diam. 80		cad	174,13	1,00
24.P62.A11.038	Testa idrante alluminio attacco a baionetta - Diam. 80		cad	46,90	1,00
24.P62.A11.016		diametro nominale colonna verticale 80 mm diametro esterno condotte sotterranee 250 mm		cad	553,99	706,90
24.P62.A11.033	Raccordo TE F/F/F zincato diam. 250		cad	332,97	1,00
24.P62.A11.035	Supporto regolabile per irrigatore alto 1 m a 3 gambre con semigiunto F per filetto 2" - Diam. 80		cad	174,13	1,00
24.P62.A11.038	Testa idrante alluminio attacco a baionetta - Diam. 80		cad	46,90	1,00
24.P62.A11.017		diametro nominale colonna verticale 100 mm diametro esterno condotte sotterranee 110 mm		cad	371,01	473,41
24.P62.A11.026	Raccordo TE F/F/F zincato diam. 110		cad	128,49	1,00
24.P62.A11.036	Supporto regolabile per irrigatore alto 1 m a 3 gambre con semigiunto F per filetto 2" - Diam. 100		cad	184,23	1,00
24.P62.A11.039	Testa idrante alluminio attacco a baionetta - Diam. 100		cad	58,29	1,00
24.P62.A11.018		diametro nominale colonna verticale 100 mm diametro esterno condotte sotterranee 125 mm		cad	391,91	500,08
24.P62.A11.027	Raccordo TE F/F/F zincato diam. 125		cad	149,39	1,00
24.P62.A11.036	Supporto regolabile per irrigatore alto 1 m a 3 gambre con semigiunto F per filetto 2" - Diam. 100		cad	184,23	1,00
24.P62.A11.039	Testa idrante alluminio attacco a baionetta - Diam. 100		cad	58,29	1,00
24.P62.A11.019		diametro nominale colonna verticale 100 mm diametro esterno condotte sotterranee 160 mm		cad	429,51	548,05
24.P62.A11.029	Raccordo TE F/F/F zincato diam. 160		cad	186,98	1,00
24.P62.A11.036	Supporto regolabile per irrigatore alto 1 m a 3 gambre con semigiunto F per filetto 2" - Diam. 100		cad	184,23	1,00
24.P62.A11.039	Testa idrante alluminio attacco a baionetta - Diam. 100		cad	58,29	1,00
24.P62.A11.020		diametro nominale colonna verticale 100 mm diametro esterno condotte sotterranee 180 mm		cad	453,50	578,67
24.P62.A11.030	Raccordo TE F/F/F zincato diam. 180		cad	210,98	1,00
24.P62.A11.036	Supporto regolabile per irrigatore alto 1 m a 3 gambre con semigiunto F per filetto 2" - Diam. 100		cad	184,23	1,00
24.P62.A11.039	Testa idrante alluminio attacco a baionetta - Diam. 100		cad	58,29	1,00
24.P62.A11.021		diametro nominale colonna verticale 100 mm diametro esterno condotte sotterranee 200 mm		cad	508,50	648,84
24.P62.A11.031	Raccordo TE F/F/F zincato diam. 200		cad	265,97	1,00
24.P62.A11.036	Supporto regolabile per irrigatore alto 1 m a 3 gambre con semigiunto F per filetto 2" - Diam. 100		cad	184,23	1,00
24.P62.A11.039	Testa idrante alluminio attacco a baionetta - Diam. 100		cad	58,29	1,00
24.P62.A11.022		diametro nominale colonna verticale 100 mm diametro esterno condotte sotterranee 225 mm		cad	539,50	688,40
24.P62.A11.032	Raccordo TE F/F/F zincato diam. 225		cad	296,97	1,00
24.P62.A11.036	Supporto regolabile per irrigatore alto 1 m a 3 gambre con semigiunto F per filetto 2" - Diam. 100		cad	184,23	1,00
24.P62.A11.039	Testa idrante alluminio attacco a baionetta - Diam. 100		cad	58,29	1,00
24.P62.A11.023		diametro nominale colonna verticale 100 mm diametro esterno condotte sotterranee 250 mm		cad	575,49	734,33
24.P62.A11.033	Raccordo TE F/F/F zincato diam. 250		cad	332,97	1,00
24.P62.A11.036	Supporto regolabile per irrigatore alto 1 m a 3 gambre con semigiunto F per filetto 2" - Diam. 100		cad	184,23	1,00
24.P62.A11.039	Testa idrante alluminio attacco a baionetta - Diam. 100		cad	58,29	1,00
24.P62.A11.024	Raccordo TE F/F/F zincato diam. 75			cad	102,59	130,90
24.P62.A11.025	Raccordo TE F/F/F zincato diam. 90			cad	108,99	139,07
24.P62.A11.026	Raccordo TE F/F/F zincato diam. 110			cad	128,49	163,95
24.P62.A11.027	Raccordo TE F/F/F zincato diam. 125			cad	149,39	190,62
24.P62.A11.028	Raccordo TE F/F/F zincato diam. 140			cad	150,98	192,66
24.P62.A11.029	Raccordo TE F/F/F zincato diam. 160			cad	186,98	238,59
24.P62.A11.030	Raccordo TE F/F/F zincato diam. 180			cad	210,98	269,21
24.P62.A11.031	Raccordo TE F/F/F zincato diam. 200			cad	265,97	339,38
24.P62.A11.032	Raccordo TE F/F/F zincato diam. 225			cad	296,97	378,93
24.P62.A11.033	Raccordo TE F/F/F zincato diam. 250			cad	332,97	424,87
24.P62.A11.034	Supporto regolabile per irrigatore alto 1 m a 3 gambre con semigiunto F per filetto 2" - Diam. 60			cad	111,64	142,45
24.P62.A11.035	Supporto regolabile per irrigatore alto 1 m a 3 gambre con semigiunto F per filetto 2" - Diam. 80			cad	174,13	222,19
24.P62.A11.036	Supporto regolabile per irrigatore alto 1 m a 3 gambre con semigiunto F per filetto 2" - Diam. 100			cad	184,23	235,08
24.P62.A11.037	Testa idrante alluminio attacco a baionetta - Diam. 60			cad	38,10	48,61
24.P62.A11.038	Testa idrante alluminio attacco a baionetta - Diam. 80			cad	46,90	59,84
24.P62.A11.039	Testa idrante alluminio attacco a baionetta - Diam. 100			cad	58,29	74,38
24.P62.A12	Fornitura di saracinesche a corpo piatto ed a corpo ovale (PN 10 e PN 16), in ghisa, completa di flange, raccordi, leva o volantino di manovra
24.P62.A12.001		PN 10 diametro mm 250		cad	547,63	698,77
24.P62.A12.002		PN 10 diametro mm 300		cad	787,03	1.004,25
24.P62.A12.003		PN 16 diametro mm 40		cad	111,07	141,72
24.P62.A12.004		PN 16 diametro mm 50		cad	123,27	157,29
24.P62.A12.005		PN 16 diametro mm 65		cad	146,62	187,08
24.P62.A12.006		PN 16 diametro mm 80		cad	170,10	217,05
24.P62.A12.007		PN 16 diametro mm 100		cad	204,68	261,17
24.P62.A12.008		PN 16 diametro mm 125		cad	320,56	409,03
24.P62.A12.009		PN 16 diametro mm 150		cad	350,21	446,87
24.P62.A12.010		PN 16 diametro mm 200		cad	586,12	747,89
24.P62.A12.011		PN 16 diametro mm 250		cad	876,38	1.118,26
24.P62.A12.012		PN 16 diametro mm 300		cad	1.254,63	1.600,91
24.P62.A13	Tubazioni mobili per irrigazione a pioggia in PVC rigido, per pressioni di esercizio sino a 8 atm:
24.P62.A13.001		diametro esterno mm 50		m	3,69	4,71
24.P62.A13.002		diametro esterno mm 60		m	5,36	6,85
24.P62.A13.003		diametro esterno mm 80		m	10,08	12,87
24.P62.A13.004		diametro esterno mm 100		m	12,22	15,59
24.P62.A13.005		diametro esterno mm 120		m	14,40	18,38
24.P62.A14	Curva d'idrante per derivazione dagli idranti automatici, con volantino di comando:
24.P62.A14.001		diametro mm 60		cad	51,19	65,32
24.P62.A14.002		diametro mm 80		cad	104,98	133,95
24.P62.A14.003		diametro mm 100		cad	136,34	173,97
24.P62.A15	Elettropompa centrifuga monoblocco ad asse orizzontale per irrigazione, costituita da motore elettrico trifase a norme CEI del tipo chiuso a ventilazione esterna, a quattro poli, con velocità di rotazione di 1.450 giri/min e da pompa a norma ISO 9906, con corpo pompa di ghisa, albero d'acciaio inox, girante centrifuga radiale del tipo chiuso, flange e controflange; in opera, esclusi allacciamenti elettrici. Con caratteristiche di potenza, portata media e prevalenza media rispettivamente:
24.P62.A15.001		di 1,5 kW; 400 l/min; 11 m		cad	824,46	1.052,01
24.P62.A15.002		di 2,2 kW; 800 l/min; 10 m		cad	949,93	1.212,11
24.P62.A15.003		di 4 kW; 1.600 l/min; 11 m		cad	1.265,65	1.614,97
24.P62.A15.004		di 7,5 kW; 2.000 l/min; 17 m		cad	1.789,39	2.283,26
24.P62.A16	Elettropompa centrifuga ad asse orizzontale per irrigazione (grandi portate), costituita da motore elettrico trifase a norme CEI del tipo chiuso a ventilazione esterna, a due poli, con velocità di rotazione di 2.900 giri/min, pompa a norma ISO 9906, con corpo pompa di ghisa, albero d'acciaio inox, girante di tipo chiuso, flange e controflange e basamento in lamiera stampata a norma UNI 23661; in opera, compreso quadro elettrico, esclusi allacciamenti elettrici. Con potenza del motore:
24.P62.A16.001		di 15 Kw		cad	1.987,39	2.535,91
24.P62.A16.002		di 18,5 kW		cad	2.555,92	3.261,36
24.P62.A16.003		di 22 kW		cad	3.627,07	4.628,14
24.P62.A16.004		di 30 kW		cad	4.813,57	6.142,11
24.P62.A16.005		di 37 kW		cad	6.154,97	7.853,74
24.P62.A16.006		di 45 kW		cad	7.106,64	9.068,08
24.P62.A16.007		di 55 kW		cad	8.509,84	10.858,56
24.P62.A16.008		di 75 kW		cad	11.527,18	14.708,69
24.P62.A16.009		di 93 kW		cad	14.283,24	18.225,41
24.P62.A16.010		di 112 kW		cad	17.201,32	21.948,88
24.P62.A18	Elettropompa centrifuga verticale con inverter completa di collettore e valvole di ingresso e uscita:
24.P62.A18.001		da 11 kW		cad	6.363,32	8.119,60
24.P62.A18.002		da 22 kW		cad	12.781,76	16.309,53
24.P62.A19	Pompa centrifuga normalizzata ad asse nudo per trattore costruite secondo norma EN733
24.P62.A19.001		di 7,5 HP; 36/120 l/min; 18/13 m		cad	1.007,90	1.286,08
24.P62.A19.002		di 10 HP; 36/132 l/min; 23/18 m		cad	1.007,90	1.286,08
24.P62.A19.003		di 12,5 HP; 18/54 l/min; 50,5/37 m		cad	1.167,88	1.490,22
24.P62.A19.004		di 15 HP; 18/60 l/min; 59/43 m		cad	1.167,88	1.490,22
24.P62.A19.005		di 20 HP; 18/60 l/min; 72/59 m		cad	1.167,88	1.490,22
24.P62.A19.006		di 20 HP; 24/102 l/min; 52/38 m		cad	1.167,88	1.490,22
24.P62.A19.007		di 25 HP; 28/60 l/min; 85/73 m		cad	1.167,88	1.490,22
24.P62.A19.008		di 25 HP; 24-108 l/min; 61/45 m		cad	1.167,88	1.490,22
24.P62.A19.009		di 30 HP; 24/108 l/min; 69/53 m		cad	1.167,88	1.490,22
24.P62.A19.010		di 30 HP; 18/60 l/min; 95/83 m		cad	1.167,88	1.490,22
24.P62.A20	Motopompa per irrigazione (piccole portate) montata su carriola a due ruote per trasferimento manuale, costituita da motore diesel monocilindrico con avviamento manuale a strappo, raffreddamento ad aria, protezioni infortunistiche a norme CE, pompa ad asse orizzontale a norma ISO 9906, flange e controflange. Con potenza:
24.P62.A20.001		di 5 kW		cad	630,34	804,31
24.P62.A20.002		di 6,25 kW		cad	835,12	1.065,61
24.P62.A21	Motopompa carrellata completa di acceleratore manuale e marmitta silenziata con centralina di protezione motore completa di contagiri, pressostato, timer, chiave di avviamento, spie luminose. Telaio su due ruote gommate completo di serbatoio incorporato, piedini di stazionamento, timone.
24.P62.A21.001		di 70 hp; 1 girante		cad	22.505,75	28.717,34
24.P62.A21.002		di 79 hp; 1 girante		cad	23.452,05	29.924,82
24.P62.A21.003		di 95 hp; 1 girante		cad	30.722,53	39.201,95
24.P62.A21.004		di 95 hp; 2 giranti		cad	32.325,57	41.247,42
24.P62.A21.005		di 99 hp; 3 giranti		cad	33.047,09	42.168,09
24.P62.A21.006		di 122 hp; 1 girante		cad	35.546,84	45.357,77
24.P62.A21.007		di 172 hp; 1 girante		cad	40.363,96	51.504,42
24.P62.A21.008		di 164 hp; 2 giranti		cad	50.607,74	64.575,47
24.P62.A21.009		di 235 hp; 3 giranti		cad	53.654,63	68.463,31
24.P62.A22	Ala gocciolante pesante autocompensante costituita da tubo di polietilene a bassa densità del diametro interno di 13.8 mm e dello spessore di 0.9, 1.0, 1,1 mm e da gocciolatori in linea di polietilene saldati sulla parete interna del tubo a interasse da 0,2 a 1,25 m; campo di autocompensazione da 0,5 a 3,5 bar. A piè d'opera, con distanza tra i punti goccia:
24.P62.A22.001		di 0,3 m		m	1,07	1,37
24.P62.A22.002		di 0,4 m		m	0,98	1,25
24.P62.A22.003		di 0,5 m		m	0,88	1,12
24.P62.A23	Ala gocciolante pesante autocompensante costituita da tubo di polietilene a bassa densità del diametro esterno di 16,4 mm e dello spessore di 1 mm e da gocciolatori in linea di polietilene saldati sulla parete interna del tubo a interasse da 0,3 a 1,25 m; campo di autocompensazione da 0,5 a 3,5 bar. A piè d'opera, con distanza tra i punti goccia:
24.P62.A23.001		di 0,3 m		m	0,46	0,59
24.P62.A23.002		di 0,4 m		m	0,48	0,61
24.P62.A23.003		di 0,5 m		m	0,40	0,51
24.P62.A23.004		di 0,6 m		m	0,42	0,54
24.P62.A23.005		di 0,8 m		m	0,39	0,50
24.P62.A23.006		di 1 m		m	0,42	0,53
24.P62.A23.007		di 1,25 m		m	0,38	0,48
24.P62.A24	Ala gocciolante pesante autocompensante costituita da tubo di polietilene a bassa densità del diametro esterno di 19,9 mm e dello spessore di 1,2 mm e da gocciolatori in linea di polietilene saldati sulla parete interna del tubo a interasse da 0,3 a 1,25 m; campo di autocompensazione da 0,5 a 4 bar. A piè d'opera, con distanza tra i punti goccia:
24.P62.A24.001		di 0,3 m		m	0,52	0,67
24.P62.A24.002		di 0,4 m		m	0,40	0,52
24.P62.A24.003		di 0,5 m		m	0,46	0,58
24.P62.A24.004		di 0,6 m		m	0,43	0,55
24.P62.A24.005		di 0,8 m		m	0,47	0,60
24.P62.A24.006		di 1 m		m	0,45	0,57
24.P62.A24.007		di 1,25 m		m	0,37	0,48
24.P62.A25	Ala gocciolante pesante non autocompensante costituita da tubo di polietilene a bassa densità del diametro esterno di 16 mm e dello spessore di 0,9 mm e da gocciolatori in linea di polietilene saldati sulla parete interna del tubo a interasse da 0,3 a 1 m; pressione massima di funzionamento di 3 bar. A piè d'opera, con distanza tra i punti goccia:
24.P62.A25.001		di 0,3 m		m	0,25	0,32
24.P62.A25.002		di 0,4 m		m	0,23	0,29
24.P62.A25.003		di 0,5 m		m	0,24	0,30
24.P62.A25.004		di 0,6 m		m	0,23	0,29
24.P62.A25.005		di 0,8 m		m	0,22	0,28
24.P62.A25.006		di 1 m		m	0,22	0,28
24.P62.A26	Ala gocciolante pesante non autocompensante costituita da tubo di polietilene a bassa densità del diametro esterno di 19,9 mm e dello spessore di 1,2 mm e da gocciolatori in linea di polietilene saldati sulla parete interna del tubo a interasse da 0,3 a 1 m; pressione massima di funzionamento di 3,5 bar. A piè d'opera, con distanza tra i punti goccia:
24.P62.A26.001		di 0,3 m		m	0,35	0,44
24.P62.A26.002		di 0,4 m		m	0,26	0,33
24.P62.A26.003		di 0,5 m		m	0,33	0,43
24.P62.A26.004		di 0,6 m		m	0,33	0,42
24.P62.A26.005		di 0,8 m		m	0,31	0,40
24.P62.A26.006		di 1 m		m	0,30	0,39
24.P62.A27	Ala gocciolante leggera (manichetta) non autocompensante, costituita da tubo di polietilene a bassa densità del diametro esterno di 16,4 mm e dello spessore di 0,15 mm e da gocciolatori in linea di polietilene saldati sulla parete interna del tubo a interasse da 0,15 a 0,6 m; pressione massima di funzionamento di 0,7 bar. A piè d'opera, con distanza tra i punti goccia:
24.P62.A27.001		di 0,15 m		m	0,08	0,10
24.P62.A27.002		di 0,2 m		m	0,08	0,10
24.P62.A27.003		di 0,3 m		m	0,08	0,10
24.P62.A27.004		di 0,4 m		m	0,06	0,08
24.P62.A27.005		di 0,5 m		m	0,06	0,08
24.P62.A28	Ala gocciolante leggera (manichetta) non-autocompensante, costituita da tubo di polietilene a bassa densità del diametro interno di 16,1 mm e dello spessore compreso tra i 0,13 e i 0,38 mm e da una labirinto coestruso e saldato internamente che permette l’erogazione di acqua con interasse da 0,10 a 0,6 m; pressione massima di funzionamento tra 0,7 e 1.0 bar. A piè d'opera, con distanza tra i punti goccia:
24.P62.A28.001		di 0,1 m		m	0,10	0,13
24.P62.A28.002		di 0,15 m		m	0,10	0,13
24.P62.A28.003		di 0,2 m		m	0,10	0,13
24.P62.A28.004		di 0,3 m		m	0,08	0,11
24.P62.A28.005		di 0,4 m		m	0,08	0,10
24.P62.A28.006		di 0,45 m		m	0,07	0,10
24.P62.A28.007		di 0,5 m		m	0,07	0,09
24.P62.A28.008		di 0,6 m		m	0,07	0,09
24.P62.A29	Ala gocciolante leggera (manichetta) non autocompensante, costituita da tubo di polietilene a bassa densità del diametro esterno 16 mm e dello spessore di 8 MIL (0.2mm) e da gocciolatori in linea di polietilene saldati sulla parete interna del tubo a interasse da 0,15 a 0,6 m; pressione massima di funzionamento di 1 bar. A piè d'opera, con distanza tra i punti goccia:
24.P62.A29.001		di 0,15 m		m	0,07	0,10
24.P62.A29.002		di 0,2 m		m	0,07	0,09
24.P62.A29.003		di 0,3 m		m	0,06	0,08
24.P62.A29.004		di 0,4 m		m	0,06	0,08
24.P62.A29.005		di 0,5 m		m	0,06	0,08
24.P62.A29.006		di 0,6 m		m	0,05	0,07
24.P62.A30	Ala gocciolante leggera (manichetta) non autocompensante, costituita da tubo di polietilene a bassa densità del diametro esterno di 16 mm e dello spessore di 10 MIL (0.25mm) e da gocciolatori in linea di polietilene saldati sulla parete interna del tubo a interasse da 0,15 a 0,6 m; pressione massima di funzionamento di 0,7 bar. A piè d'opera, con distanza tra i punti goccia:
24.P62.A30.001		di 0,15 m		m	0,09	0,11
24.P62.A30.002		di 0,2 m		m	0,08	0,10
24.P62.A30.003		di 0,3 m		m	0,07	0,09
24.P62.A30.004		di 0,4 m		m	0,07	0,09
24.P62.A30.005		di 0,5 m		m	0,07	0,09
24.P62.A30.006		di 0,6 m		m	0,05	0,07
24.P62.A31	Ala gocciolante leggera (manichetta) non autocompensante, costituita da tubo di polietilene a bassa densità del diametro esterno di 22 mm e dello spessore di 10 MIL (0.25mm) e da gocciolatori in linea di polietilene saldati sulla parete interna del tubo a interasse da 0,3 a 0,6 m; pressione massima di funzionamento di 0,8 bar. A piè d'opera, con distanza tra i punti goccia:
24.P62.A31.001		di 0,3 m		m	0,10	0,12
24.P62.A31.002		di 0,4 m		m	0,09	0,12
24.P62.A31.003		di 0,5 m		m	0,09	0,12
24.P62.A31.004		di 0,6 m		m	0,08	0,10
24.P62.A32	Ala gocciolante leggera (manichetta) non-autocompensante, costituita da tubo di polietilene a bassa densità del diametro interno di 16,1 mm e dello spessore di 12 MIL (0,30mm) e da gocciolatori in linea di polietilene saldati sulla parete interna del tubo a interasse da 0,20 a 0,5 m; pressione massima di funzionamento tra 0,8 e 3.0 bar. A piè d'opera, con distanza tra i punti goccia:
24.P62.A32.001		di 0,2 m		m	0,10	0,12
24.P62.A32.002		di 0,3 m		m	0,09	0,12
24.P62.A32.003		di 0,4 m		m	0,09	0,11
24.P62.A32.004		di 0,45 m		m	0,09	0,11
24.P62.A32.005		di 0,5 m		m	0,09	0,11
24.P62.A33	Ala gocciolante leggera (manichetta) non-autocompensante, costituita da tubo di polietilene a bassa densità del diametro interno di 22,3 mm e dello spessore compreso di 12 MIL (0,30mm) e da gocciolatori in linea di polietilene saldati sulla parete interna del tubo a interasse da 0,20 a 0,5 m; pressione massima di funzionamento tra 0,8 e 2.5 bar. A piè d'opera, con distanza tra i punti goccia:
24.P62.A33.001		di 0,2 m		m	0,13	0,17
24.P62.A33.002		di 0,3 m		m	0,12	0,15
24.P62.A33.003		di 0,4 m		m	0,12	0,15
24.P62.A33.004		di 0,45 m		m	0,12	0,15
24.P62.A33.005		di 0,5 m		m	0,12	0,15
24.P62.A34	Ala gocciolante leggera (manichetta) non autocompensante, costituita da tubo di polietilene a bassa densità del diametro esterno di 25,7 mm e dello spessore di 10 MIL (0,25mm) e da gocciolatori in linea di polietilene saldati sulla parete interna del tubo a interasse da 0,3 a 0,6 m; pressione massima di funzionamento di 1 bar. A piè d'opera, con distanza tra i punti goccia:
24.P62.A34.001		di 0,3 m		m	0,14	0,18
24.P62.A34.002		di 0,4 m		m	0,14	0,18
24.P62.A34.003		di 0,5 m		m	0,14	0,18
24.P62.A34.004		di 0,6 m		m	0,14	0,18
24.A62	Interventi di adduzione e distribuzione dell'acqua
24.A62.A01	Formazione di elevato arginale
24.A62.A01.001	Formazione di elevato arginale con materiali idonei provenienti da cave di prestito aperte ed esercite a cura e spese dell'impresa, compresi la regolarizzazione delle scarpate e ogni onere			m³	10,59	13,51
25.A12.A85.005	Materiale proveniente da cave	0	m³	8,08	1,00
01.P24.A10.005	Nolo di escavatore con benna rovescia compreso manovratore, carburante, lubrificante, trasporto in loco ed ogni onere connesso per il tempo di effettivo impiego, della capacita' di	m³ 0.500 (peso operativo oltre 75 e fino a 150 q)	h	67,28	0,02
01.P01.A30.005	Operaio comune	Ore normali	h	26,35	0,02
01.P01.A10.005	Operaio specializzato	Ore normali	h	31,78	0,02
24.A62.A02	Lisciatura di platea di canale
24.A62.A02.001	Lisciatura semplice di platea di canale a muratura fresca con spolvero di cemento puro tipo 325 in ragione di 5 kg/m²			m²	9,55	12,19
02.P10.C10.030	Calcestruzzo confezionato con betoniera cemento 325 (escluso getto in opera, casseratura e ferro) dosato a:	250 kg	m³	138,35	0,05
01.P01.A30.005	Operaio comune	Ore normali	h	26,35	0,10
24.A62.A03	Canalizzazione eseguita con mezzi - tubi di cemento con giunto semplice a dente, in opera, compresi scavo e rinterro, sigillature delle giunzioni, (eventuale rinfianco e piano d'appoggio in cls da conteggiarsi a parte)
24.A62.A03.001		diametro interno cm 30		m	13,83	17,64
24.P62.A01.001	Mezzi-tubi di cemento con giunto semplice a dente, in opera	diametro interno cm 30	m	11,95	1,00
01.P24.A10.005	Nolo di escavatore con benna rovescia compreso manovratore, carburante, lubrificante, trasporto in loco ed ogni onere connesso per il tempo di effettivo impiego, della capacita' di	m³ 0.500 (peso operativo oltre 75 e fino a 150 q)	h	67,28	0,02
01.P01.A30.005	Operaio comune	Ore normali	h	26,35	0,02
24.A62.A03.002		diametro interno cm 40		m	16,65	21,25
24.P62.A01.002	Mezzi-tubi di cemento con giunto semplice a dente, in opera	diametro interno cm 40	m	14,78	1,00
01.P24.A10.005	Nolo di escavatore con benna rovescia compreso manovratore, carburante, lubrificante, trasporto in loco ed ogni onere connesso per il tempo di effettivo impiego, della capacita' di	m³ 0.500 (peso operativo oltre 75 e fino a 150 q)	h	67,28	0,02
01.P01.A30.005	Operaio comune	Ore normali	h	26,35	0,02
24.A62.A03.003		diametro interno cm 50		m	19,33	24,67
24.P62.A01.003	Mezzi-tubi di cemento con giunto semplice a dente, in opera	diametro interno cm 50	m	17,46	1,00
01.P24.A10.005	Nolo di escavatore con benna rovescia compreso manovratore, carburante, lubrificante, trasporto in loco ed ogni onere connesso per il tempo di effettivo impiego, della capacita' di	m³ 0.500 (peso operativo oltre 75 e fino a 150 q)	h	67,28	0,02
01.P01.A30.005	Operaio comune	Ore normali	h	26,35	0,02
24.A62.A03.004		diametro interno cm 60		m	23,35	29,80
24.P62.A01.004	Mezzi-tubi di cemento con giunto semplice a dente, in opera	diametro interno cm 60	m	21,48	1,00
01.P24.A10.005	Nolo di escavatore con benna rovescia compreso manovratore, carburante, lubrificante, trasporto in loco ed ogni onere connesso per il tempo di effettivo impiego, della capacita' di	m³ 0.500 (peso operativo oltre 75 e fino a 150 q)	h	67,28	0,02
01.P01.A30.005	Operaio comune	Ore normali	h	26,35	0,02
24.A62.A04	Canalizzazione eseguita con tubo di cemento con giunto semplice a dente, in opera, compresi scavo e rinterro, sigillature delle giunzioni, (eventuale rinfianco e piano d'appoggio in cls da conteggiarsi a parte)
24.A62.A04.001		diametro interno cm 30		m	14,93	19,05
01.P05.C20.025	Tubi in conglomerato cementizio vibrocompressi	diametro interno cm 30	m	10,25	1,00
01.P24.A10.005	Nolo di escavatore con benna rovescia compreso manovratore, carburante, lubrificante, trasporto in loco ed ogni onere connesso per il tempo di effettivo impiego, della capacita' di	m³ 0.500 (peso operativo oltre 75 e fino a 150 q)	h	67,28	0,05
01.P01.A30.005	Operaio comune	Ore normali	h	26,35	0,05
24.A62.A04.002		diametro interno cm 40		m	21,67	27,65
01.P05.C20.030	Tubi in conglomerato cementizio vibrocompressi	diametro interno cm 40	m	16,99	1,00
01.P24.A10.005	Nolo di escavatore con benna rovescia compreso manovratore, carburante, lubrificante, trasporto in loco ed ogni onere connesso per il tempo di effettivo impiego, della capacita' di	m³ 0.500 (peso operativo oltre 75 e fino a 150 q)	h	67,28	0,05
01.P01.A30.005	Operaio comune	Ore normali	h	26,35	0,05
24.A62.A04.003		diametro interno cm 50		m	27,04	34,50
01.P05.C20.035	Tubi in conglomerato cementizio vibrocompressi	diametro interno cm 50	m	22,36	1,00
01.P24.A10.005	Nolo di escavatore con benna rovescia compreso manovratore, carburante, lubrificante, trasporto in loco ed ogni onere connesso per il tempo di effettivo impiego, della capacita' di	m³ 0.500 (peso operativo oltre 75 e fino a 150 q)	h	67,28	0,05
01.P01.A30.005	Operaio comune	Ore normali	h	26,35	0,05
24.A62.A04.004		diametro interno cm 60		m	32,90	41,98
01.P05.C20.040	Tubi in conglomerato cementizio vibrocompressi	diametro interno cm 60	m	28,22	1,00
01.P24.A10.005	Nolo di escavatore con benna rovescia compreso manovratore, carburante, lubrificante, trasporto in loco ed ogni onere connesso per il tempo di effettivo impiego, della capacita' di	m³ 0.500 (peso operativo oltre 75 e fino a 150 q)	h	67,28	0,05
01.P01.A30.005	Operaio comune	Ore normali	h	26,35	0,05
24.A62.A04.005		diametro interno cm 80		m	50,29	64,17
01.P05.C20.050	Tubi in conglomerato cementizio vibrocompressi	diametro interno cm 80	m	45,61	1,00
01.P24.A10.005	Nolo di escavatore con benna rovescia compreso manovratore, carburante, lubrificante, trasporto in loco ed ogni onere connesso per il tempo di effettivo impiego, della capacita' di	m³ 0.500 (peso operativo oltre 75 e fino a 150 q)	h	67,28	0,05
01.P01.A30.005	Operaio comune	Ore normali	h	26,35	0,05
24.A62.A04.006		diametro interno cm 100		m	69,39	88,54
01.P05.C20.060	Tubi in conglomerato cementizio vibrocompressi	diametro interno cm 100	m	64,71	1,00
01.P24.A10.005	Nolo di escavatore con benna rovescia compreso manovratore, carburante, lubrificante, trasporto in loco ed ogni onere connesso per il tempo di effettivo impiego, della capacita' di	m³ 0.500 (peso operativo oltre 75 e fino a 150 q)	h	67,28	0,05
01.P01.A30.005	Operaio comune	Ore normali	h	26,35	0,05
24.A62.A05	Canalizzazione eseguita in tubi autoportanti in cemento (anche armato) con giunto a bicchiere, compresi scavo, formazione del letto di posa, sigillatura dei giunti, guarnizioni, rinterro e ogni altro onere, in opera
24.A62.A05.001		diametro interno cm 30		m	38,46	49,07
01.P05.C25.005	Tubi autoportanti in calcestruzzo (anche armati) vibrocompresso ad alta resistenza, con piano d'appoggio, muniti di giunto con anello di tenuta in gomma, incastro a bicchiere, aventi una resistenza minima di 1.00 kN per ogni cm di diametro interno e per ogni m di lunghezza valutata con prova eseguita in laboratorio, a secco, con carico distribuito lungo la generatrice superiore del volto a norme UNI 9534 DIN 4032 - DIN 4035	diametro interno cm 30	m	33,78	1,00
01.P24.A10.005	Nolo di escavatore con benna rovescia compreso manovratore, carburante, lubrificante, trasporto in loco ed ogni onere connesso per il tempo di effettivo impiego, della capacita' di	m³ 0.500 (peso operativo oltre 75 e fino a 150 q)	h	67,28	0,05
01.P01.A30.005	Operaio comune	Ore normali	h	26,35	0,05
24.A62.A05.002		diametro interno cm 40		m	41,52	52,98
01.P05.C25.010	Tubi autoportanti in calcestruzzo (anche armati) vibrocompresso ad alta resistenza, con piano d'appoggio, muniti di giunto con anello di tenuta in gomma, incastro a bicchiere, aventi una resistenza minima di 1.00 kN per ogni cm di diametro interno e per ogni m di lunghezza valutata con prova eseguita in laboratorio, a secco, con carico distribuito lungo la generatrice superiore del volto a norme UNI 9534 DIN 4032 - DIN 4035	diametro interno cm 40	m	36,84	1,00
01.P24.A10.005	Nolo di escavatore con benna rovescia compreso manovratore, carburante, lubrificante, trasporto in loco ed ogni onere connesso per il tempo di effettivo impiego, della capacita' di	m³ 0.500 (peso operativo oltre 75 e fino a 150 q)	h	67,28	0,05
01.P01.A30.005	Operaio comune	Ore normali	h	26,35	0,05
24.A62.A05.003		diametro interno cm 50		m	50,16	64,00
01.P05.C25.015	Tubi autoportanti in calcestruzzo (anche armati) vibrocompresso ad alta resistenza, con piano d'appoggio, muniti di giunto con anello di tenuta in gomma, incastro a bicchiere, aventi una resistenza minima di 1.00 kN per ogni cm di diametro interno e per ogni m di lunghezza valutata con prova eseguita in laboratorio, a secco, con carico distribuito lungo la generatrice superiore del volto a norme UNI 9534 DIN 4032 - DIN 4035	diametro interno cm 50	m	45,48	1,00
01.P24.A10.005	Nolo di escavatore con benna rovescia compreso manovratore, carburante, lubrificante, trasporto in loco ed ogni onere connesso per il tempo di effettivo impiego, della capacita' di	m³ 0.500 (peso operativo oltre 75 e fino a 150 q)	h	67,28	0,05
01.P01.A30.005	Operaio comune	Ore normali	h	26,35	0,05
24.A62.A05.004		diametro interno cm 60		m	63,96	81,61
01.P05.C25.020	Tubi autoportanti in calcestruzzo (anche armati) vibrocompresso ad alta resistenza, con piano d'appoggio, muniti di giunto con anello di tenuta in gomma, incastro a bicchiere, aventi una resistenza minima di 1.00 kN per ogni cm di diametro interno e per ogni m di lunghezza valutata con prova eseguita in laboratorio, a secco, con carico distribuito lungo la generatrice superiore del volto a norme UNI 9534 DIN 4032 - DIN 4035	diametro interno cm 60	m	59,28	1,00
01.P24.A10.005	Nolo di escavatore con benna rovescia compreso manovratore, carburante, lubrificante, trasporto in loco ed ogni onere connesso per il tempo di effettivo impiego, della capacita' di	m³ 0.500 (peso operativo oltre 75 e fino a 150 q)	h	67,28	0,05
01.P01.A30.005	Operaio comune	Ore normali	h	26,35	0,05
24.A62.A05.005		diametro interno cm 80		m	99,00	126,32
01.P05.C25.025	Tubi autoportanti in calcestruzzo (anche armati) vibrocompresso ad alta resistenza, con piano d'appoggio, muniti di giunto con anello di tenuta in gomma, incastro a bicchiere, aventi una resistenza minima di 1.00 kN per ogni cm di diametro interno e per ogni m di lunghezza valutata con prova eseguita in laboratorio, a secco, con carico distribuito lungo la generatrice superiore del volto a norme UNI 9534 DIN 4032 - DIN 4035	diametro interno cm 80	m	94,32	1,00
01.P24.A10.005	Nolo di escavatore con benna rovescia compreso manovratore, carburante, lubrificante, trasporto in loco ed ogni onere connesso per il tempo di effettivo impiego, della capacita' di	m³ 0.500 (peso operativo oltre 75 e fino a 150 q)	h	67,28	0,05
01.P01.A30.005	Operaio comune	Ore normali	h	26,35	0,05
24.A62.A05.006		diametro interno cm 100		m	137,40	175,32
01.P05.C25.030	Tubi autoportanti in calcestruzzo (anche armati) vibrocompresso ad alta resistenza, con piano d'appoggio, muniti di giunto con anello di tenuta in gomma, incastro a bicchiere, aventi una resistenza minima di 1.00 kN per ogni cm di diametro interno e per ogni m di lunghezza valutata con prova eseguita in laboratorio, a secco, con carico distribuito lungo la generatrice superiore del volto a norme UNI 9534 DIN 4032 - DIN 4035	diametro interno cm 100	m	132,72	1,00
01.P24.A10.005	Nolo di escavatore con benna rovescia compreso manovratore, carburante, lubrificante, trasporto in loco ed ogni onere connesso per il tempo di effettivo impiego, della capacita' di	m³ 0.500 (peso operativo oltre 75 e fino a 150 q)	h	67,28	0,05
01.P01.A30.005	Operaio comune	Ore normali	h	26,35	0,05
24.A62.A06	Fornitura e posa in opera di pozzetti prefabbricati compreso scavo, formazione del letto di posa, collegamento alle condotte di afflusso e deflusso, rinterro e ogni altro onere per dare il lavoro finito a perfetta regola d'arte, dimensionati secondo le tubazioni in cls
24.A62.A06.001		a) pozzetto 25x25x25 sp 3 cm innesto tubazione 15 cm		cad	76,55	97,67
24.P62.A02.001	Pozzetti prefabbricati in cls	25x25x25 innesto tubazione 15 cm	cad	6,71	1,00
01.P10.B80.005	Misto granulare stabilizzato con emulsioni (grave - emulsion) conforme alle prescrizioni della citta' per il confezionamento degli impasti a freddo composto da: inerti di torrente, di fiume, di cava (o provenienti dalla frantumazione di rocce serpentinose e calcaree) contenenti almeno il 25% di frantumato di cava, trattati con emulsione di bitume cationiche o anioniche a lenta e controllata rottura. La percentuale di bitume residuo deve essere compresa tra il 3% ed il 3,60% in peso degli inerti	Per strato di base-inerte diam.mass.mm 31,5	t	12,00	0,54
01.P24.A10.003	Nolo di escavatore con benna rovescia compreso manovratore, carburante, lubrificante, trasporto in loco ed ogni onere connesso per il tempo di effettivo impiego, della capacita' di	m³ 0.250 (peso operativo fino a 75 q)	h	59,59	0,40
01.P01.A30.005	Operaio comune	Ore normali	h	26,35	1,50
24.A62.A06.002		b) pozzetto 30x30x30 sp 3 cm innesto tubazione 20 cm		cad	77,78	99,25
24.P62.A02.002	Pozzetti prefabbricati in cls	30x30x30 innesto tubazione 20 cm	cad	7,94	1,00
01.P10.B80.005	Misto granulare stabilizzato con emulsioni (grave - emulsion) conforme alle prescrizioni della citta' per il confezionamento degli impasti a freddo composto da: inerti di torrente, di fiume, di cava (o provenienti dalla frantumazione di rocce serpentinose e calcaree) contenenti almeno il 25% di frantumato di cava, trattati con emulsione di bitume cationiche o anioniche a lenta e controllata rottura. La percentuale di bitume residuo deve essere compresa tra il 3% ed il 3,60% in peso degli inerti	Per strato di base-inerte diam.mass.mm 31,5	t	12,00	0,54
01.P24.A10.003	Nolo di escavatore con benna rovescia compreso manovratore, carburante, lubrificante, trasporto in loco ed ogni onere connesso per il tempo di effettivo impiego, della capacita' di	m³ 0.250 (peso operativo fino a 75 q)	h	59,59	0,40
01.P01.A30.005	Operaio comune	Ore normali	h	26,35	1,50
24.A62.A06.003		c) pozzetto 40x40x40 sp 4 cm innesto tubazione 30 cm		cad	80,88	103,20
24.P62.A02.003	Pozzetti prefabbricati in cls	40x40x40 innesto tubazione 30 cm	cad	11,04	1,00
01.P10.B80.005	Misto granulare stabilizzato con emulsioni (grave - emulsion) conforme alle prescrizioni della citta' per il confezionamento degli impasti a freddo composto da: inerti di torrente, di fiume, di cava (o provenienti dalla frantumazione di rocce serpentinose e calcaree) contenenti almeno il 25% di frantumato di cava, trattati con emulsione di bitume cationiche o anioniche a lenta e controllata rottura. La percentuale di bitume residuo deve essere compresa tra il 3% ed il 3,60% in peso degli inerti	Per strato di base-inerte diam.mass.mm 31,5	t	12,00	0,54
01.P24.A10.003	Nolo di escavatore con benna rovescia compreso manovratore, carburante, lubrificante, trasporto in loco ed ogni onere connesso per il tempo di effettivo impiego, della capacita' di	m³ 0.250 (peso operativo fino a 75 q)	h	59,59	0,40
01.P01.A30.005	Operaio comune	Ore normali	h	26,35	1,50
24.A62.A06.004		d) pozzetto 50x50x50 sp 5 cm innesto tubazione 40 cm		cad	84,52	107,84
24.P62.A02.004	Pozzetti prefabbricati in cls	50x50x50 innesto tubazione 40 cm	cad	14,68	1,00
01.P10.B80.005	Misto granulare stabilizzato con emulsioni (grave - emulsion) conforme alle prescrizioni della citta' per il confezionamento degli impasti a freddo composto da: inerti di torrente, di fiume, di cava (o provenienti dalla frantumazione di rocce serpentinose e calcaree) contenenti almeno il 25% di frantumato di cava, trattati con emulsione di bitume cationiche o anioniche a lenta e controllata rottura. La percentuale di bitume residuo deve essere compresa tra il 3% ed il 3,60% in peso degli inerti	Per strato di base-inerte diam.mass.mm 31,5	t	12,00	0,54
01.P24.A10.003	Nolo di escavatore con benna rovescia compreso manovratore, carburante, lubrificante, trasporto in loco ed ogni onere connesso per il tempo di effettivo impiego, della capacita' di	m³ 0.250 (peso operativo fino a 75 q)	h	59,59	0,40
01.P01.A30.005	Operaio comune	Ore normali	h	26,35	1,50
24.A62.A06.005		e) pozzetto 60x60x60 sp 5 cm innesto tubazione 50 cm		cad	94,32	120,35
24.P62.A02.005	Pozzetti prefabbricati in cls	60x60x60 innesto tubazione 50 cm	cad	24,48	1,00
01.P10.B80.005	Misto granulare stabilizzato con emulsioni (grave - emulsion) conforme alle prescrizioni della citta' per il confezionamento degli impasti a freddo composto da: inerti di torrente, di fiume, di cava (o provenienti dalla frantumazione di rocce serpentinose e calcaree) contenenti almeno il 25% di frantumato di cava, trattati con emulsione di bitume cationiche o anioniche a lenta e controllata rottura. La percentuale di bitume residuo deve essere compresa tra il 3% ed il 3,60% in peso degli inerti	Per strato di base-inerte diam.mass.mm 31,5	t	12,00	0,54
01.P24.A10.003	Nolo di escavatore con benna rovescia compreso manovratore, carburante, lubrificante, trasporto in loco ed ogni onere connesso per il tempo di effettivo impiego, della capacita' di	m³ 0.250 (peso operativo fino a 75 q)	h	59,59	0,40
01.P01.A30.005	Operaio comune	Ore normali	h	26,35	1,50
24.A62.A06.006		f) pozzetto 70x70x70 sp 6 cm innesto tubazione 60 cm		cad	126,13	160,94
24.P62.A02.006	Pozzetti prefabbricati in cls	70x70x70 innesto tubazione 60 cm	cad	48,20	1,00
01.P10.B80.005	Misto granulare stabilizzato con emulsioni (grave - emulsion) conforme alle prescrizioni della citta' per il confezionamento degli impasti a freddo composto da: inerti di torrente, di fiume, di cava (o provenienti dalla frantumazione di rocce serpentinose e calcaree) contenenti almeno il 25% di frantumato di cava, trattati con emulsione di bitume cationiche o anioniche a lenta e controllata rottura. La percentuale di bitume residuo deve essere compresa tra il 3% ed il 3,60% in peso degli inerti	Per strato di base-inerte diam.mass.mm 31,5	t	12,00	1,22
01.P24.A10.003	Nolo di escavatore con benna rovescia compreso manovratore, carburante, lubrificante, trasporto in loco ed ogni onere connesso per il tempo di effettivo impiego, della capacita' di	m³ 0.250 (peso operativo fino a 75 q)	h	59,59	0,40
01.P01.A30.005	Operaio comune	Ore normali	h	26,35	1,50
24.A62.A06.007		g) pozzetto 80x80x80 sp 8 cm innesto tubazione 70 cm		cad	150,33	191,82
24.P62.A02.007	Pozzetti prefabbricati in cls	80x80x80 innesto tubazione 70 cm	cad	72,39	1,00
01.P10.B80.005	Misto granulare stabilizzato con emulsioni (grave - emulsion) conforme alle prescrizioni della citta' per il confezionamento degli impasti a freddo composto da: inerti di torrente, di fiume, di cava (o provenienti dalla frantumazione di rocce serpentinose e calcaree) contenenti almeno il 25% di frantumato di cava, trattati con emulsione di bitume cationiche o anioniche a lenta e controllata rottura. La percentuale di bitume residuo deve essere compresa tra il 3% ed il 3,60% in peso degli inerti	Per strato di base-inerte diam.mass.mm 31,5	t	12,00	1,22
01.P24.A10.003	Nolo di escavatore con benna rovescia compreso manovratore, carburante, lubrificante, trasporto in loco ed ogni onere connesso per il tempo di effettivo impiego, della capacita' di	m³ 0.250 (peso operativo fino a 75 q)	h	59,59	0,40
01.P01.A30.005	Operaio comune	Ore normali	h	26,35	1,50
24.A62.A06.008		h) pozzetto 100x100x100 sp 10 cm innesto tubazione 80 cm		cad	193,37	246,73
24.P62.A02.008	Pozzetti prefabbricati in cls	100x100x100 innesto tubazione 80 cm	cad	115,43	1,00
01.P10.B80.005	Misto granulare stabilizzato con emulsioni (grave - emulsion) conforme alle prescrizioni della citta' per il confezionamento degli impasti a freddo composto da: inerti di torrente, di fiume, di cava (o provenienti dalla frantumazione di rocce serpentinose e calcaree) contenenti almeno il 25% di frantumato di cava, trattati con emulsione di bitume cationiche o anioniche a lenta e controllata rottura. La percentuale di bitume residuo deve essere compresa tra il 3% ed il 3,60% in peso degli inerti	Per strato di base-inerte diam.mass.mm 31,5	t	12,00	1,22
01.P24.A10.003	Nolo di escavatore con benna rovescia compreso manovratore, carburante, lubrificante, trasporto in loco ed ogni onere connesso per il tempo di effettivo impiego, della capacita' di	m³ 0.250 (peso operativo fino a 75 q)	h	59,59	0,40
01.P01.A30.005	Operaio comune	Ore normali	h	26,35	1,50
24.A62.A07	Pozzetti di qualunque genere in conglomerato cementizio semplice od armato gettato in opera compreso ferro, casserature, scavo, rinterro e ogni altro onere per dare il lavoro finito a perfetta regola d'arte, dimensionati secondo le tubazioni in cls
24.A62.A07.001		a) pozzetto 25x25x25 sp 3 cm innesto tubazione 15 cm		cad	125,72	160,42
01.A04.C80.010	Conglomerato cementizio semplice od armato con resistenza caratteristica su provini di kg 150/cm² di cemento pozzolanico tipo 325 incluse le casseforme, dato in opera anche in presenza d'acqua, compreso l'esaurimento della stessa, misurato a termine di capitolato, per costruzioni di canalizzazioni e pozzi	Eseguito in trincea	m³	199,76	0,01
01.P10.B80.005	Misto granulare stabilizzato con emulsioni (grave - emulsion) conforme alle prescrizioni della citta' per il confezionamento degli impasti a freddo composto da: inerti di torrente, di fiume, di cava (o provenienti dalla frantumazione di rocce serpentinose e calcaree) contenenti almeno il 25% di frantumato di cava, trattati con emulsione di bitume cationiche o anioniche a lenta e controllata rottura. La percentuale di bitume residuo deve essere compresa tra il 3% ed il 3,60% in peso degli inerti	Per strato di base-inerte diam.mass.mm 31,5	t	12,00	0,54
01.P24.A10.003	Nolo di escavatore con benna rovescia compreso manovratore, carburante, lubrificante, trasporto in loco ed ogni onere connesso per il tempo di effettivo impiego, della capacita' di	m³ 0.250 (peso operativo fino a 75 q)	h	59,59	0,50
01.P01.A30.005	Operaio comune	Ore normali	h	26,35	1,50
01.P01.A10.005	Operaio specializzato	Ore normali	h	31,78	1,50
24.A62.A07.002		b) pozzetto 30x30x30 sp 3 cm innesto tubazione 20 cm		cad	126,62	161,57
01.A04.C80.010	Conglomerato cementizio semplice od armato con resistenza caratteristica su provini di kg 150/cm² di cemento pozzolanico tipo 325 incluse le casseforme, dato in opera anche in presenza d'acqua, compreso l'esaurimento della stessa, misurato a termine di capitolato, per costruzioni di canalizzazioni e pozzi	Eseguito in trincea	m³	199,76	0,02
01.P10.B80.005	Misto granulare stabilizzato con emulsioni (grave - emulsion) conforme alle prescrizioni della citta' per il confezionamento degli impasti a freddo composto da: inerti di torrente, di fiume, di cava (o provenienti dalla frantumazione di rocce serpentinose e calcaree) contenenti almeno il 25% di frantumato di cava, trattati con emulsione di bitume cationiche o anioniche a lenta e controllata rottura. La percentuale di bitume residuo deve essere compresa tra il 3% ed il 3,60% in peso degli inerti	Per strato di base-inerte diam.mass.mm 31,5	t	12,00	0,54
01.P24.A10.003	Nolo di escavatore con benna rovescia compreso manovratore, carburante, lubrificante, trasporto in loco ed ogni onere connesso per il tempo di effettivo impiego, della capacita' di	m³ 0.250 (peso operativo fino a 75 q)	h	59,59	0,50
01.P01.A30.005	Operaio comune	Ore normali	h	26,35	1,50
01.P01.A10.005	Operaio specializzato	Ore normali	h	31,78	1,50
24.A62.A07.003		c) pozzetto 40x40x40 sp 4 cm innesto tubazione 30 cm		cad	130,94	167,08
01.A04.C80.010	Conglomerato cementizio semplice od armato con resistenza caratteristica su provini di kg 150/cm² di cemento pozzolanico tipo 325 incluse le casseforme, dato in opera anche in presenza d'acqua, compreso l'esaurimento della stessa, misurato a termine di capitolato, per costruzioni di canalizzazioni e pozzi	Eseguito in trincea	m³	199,76	0,04
01.P10.B80.005	Misto granulare stabilizzato con emulsioni (grave - emulsion) conforme alle prescrizioni della citta' per il confezionamento degli impasti a freddo composto da: inerti di torrente, di fiume, di cava (o provenienti dalla frantumazione di rocce serpentinose e calcaree) contenenti almeno il 25% di frantumato di cava, trattati con emulsione di bitume cationiche o anioniche a lenta e controllata rottura. La percentuale di bitume residuo deve essere compresa tra il 3% ed il 3,60% in peso degli inerti	Per strato di base-inerte diam.mass.mm 31,5	t	12,00	0,54
01.P24.A10.003	Nolo di escavatore con benna rovescia compreso manovratore, carburante, lubrificante, trasporto in loco ed ogni onere connesso per il tempo di effettivo impiego, della capacita' di	m³ 0.250 (peso operativo fino a 75 q)	h	59,59	0,50
01.P01.A30.005	Operaio comune	Ore normali	h	26,35	1,50
01.P01.A10.005	Operaio specializzato	Ore normali	h	31,78	1,50
24.A62.A07.004		d) pozzetto 50x50x50 sp 5 cm innesto tubazione 40 cm		cad	167,84	214,17
01.A04.C80.010	Conglomerato cementizio semplice od armato con resistenza caratteristica su provini di kg 150/cm² di cemento pozzolanico tipo 325 incluse le casseforme, dato in opera anche in presenza d'acqua, compreso l'esaurimento della stessa, misurato a termine di capitolato, per costruzioni di canalizzazioni e pozzi	Eseguito in trincea	m³	199,76	0,07
01.P10.B80.005	Misto granulare stabilizzato con emulsioni (grave - emulsion) conforme alle prescrizioni della citta' per il confezionamento degli impasti a freddo composto da: inerti di torrente, di fiume, di cava (o provenienti dalla frantumazione di rocce serpentinose e calcaree) contenenti almeno il 25% di frantumato di cava, trattati con emulsione di bitume cationiche o anioniche a lenta e controllata rottura. La percentuale di bitume residuo deve essere compresa tra il 3% ed il 3,60% in peso degli inerti	Per strato di base-inerte diam.mass.mm 31,5	t	12,00	0,54
01.P24.A10.003	Nolo di escavatore con benna rovescia compreso manovratore, carburante, lubrificante, trasporto in loco ed ogni onere connesso per il tempo di effettivo impiego, della capacita' di	m³ 0.250 (peso operativo fino a 75 q)	h	59,59	1,00
01.P01.A30.005	Operaio comune	Ore normali	h	26,35	1,50
01.P01.A10.005	Operaio specializzato	Ore normali	h	31,78	1,50
24.A62.A07.005		e) pozzetto 60x60x60 sp 5 cm innesto tubazione 50 cm		cad	173,74	221,69
01.A04.C80.010	Conglomerato cementizio semplice od armato con resistenza caratteristica su provini di kg 150/cm² di cemento pozzolanico tipo 325 incluse le casseforme, dato in opera anche in presenza d'acqua, compreso l'esaurimento della stessa, misurato a termine di capitolato, per costruzioni di canalizzazioni e pozzi	Eseguito in trincea	m³	199,76	0,10
01.P10.B80.005	Misto granulare stabilizzato con emulsioni (grave - emulsion) conforme alle prescrizioni della citta' per il confezionamento degli impasti a freddo composto da: inerti di torrente, di fiume, di cava (o provenienti dalla frantumazione di rocce serpentinose e calcaree) contenenti almeno il 25% di frantumato di cava, trattati con emulsione di bitume cationiche o anioniche a lenta e controllata rottura. La percentuale di bitume residuo deve essere compresa tra il 3% ed il 3,60% in peso degli inerti	Per strato di base-inerte diam.mass.mm 31,5	t	12,00	0,54
01.P24.A10.003	Nolo di escavatore con benna rovescia compreso manovratore, carburante, lubrificante, trasporto in loco ed ogni onere connesso per il tempo di effettivo impiego, della capacita' di	m³ 0.250 (peso operativo fino a 75 q)	h	59,59	1,00
01.P01.A30.005	Operaio comune	Ore normali	h	26,35	1,50
01.P01.A10.005	Operaio specializzato	Ore normali	h	31,78	1,50
24.A62.A07.006		f) pozzetto 70x70x70 sp 6 cm innesto tubazione 60 cm		cad	194,92	248,72
01.A04.C80.010	Conglomerato cementizio semplice od armato con resistenza caratteristica su provini di kg 150/cm² di cemento pozzolanico tipo 325 incluse le casseforme, dato in opera anche in presenza d'acqua, compreso l'esaurimento della stessa, misurato a termine di capitolato, per costruzioni di canalizzazioni e pozzi	Eseguito in trincea	m³	199,76	0,17
01.P10.B80.005	Misto granulare stabilizzato con emulsioni (grave - emulsion) conforme alle prescrizioni della citta' per il confezionamento degli impasti a freddo composto da: inerti di torrente, di fiume, di cava (o provenienti dalla frantumazione di rocce serpentinose e calcaree) contenenti almeno il 25% di frantumato di cava, trattati con emulsione di bitume cationiche o anioniche a lenta e controllata rottura. La percentuale di bitume residuo deve essere compresa tra il 3% ed il 3,60% in peso degli inerti	Per strato di base-inerte diam.mass.mm 31,5	t	12,00	1,22
01.P24.A10.003	Nolo di escavatore con benna rovescia compreso manovratore, carburante, lubrificante, trasporto in loco ed ogni onere connesso per il tempo di effettivo impiego, della capacita' di	m³ 0.250 (peso operativo fino a 75 q)	h	59,59	1,00
01.P01.A30.005	Operaio comune	Ore normali	h	26,35	1,50
01.P01.A10.005	Operaio specializzato	Ore normali	h	31,78	1,50
24.A62.A07.007		g) pozzetto 80x80x80 sp 8 cm innesto tubazione 70 cm		cad	221,09	282,11
01.A04.C80.010	Conglomerato cementizio semplice od armato con resistenza caratteristica su provini di kg 150/cm² di cemento pozzolanico tipo 325 incluse le casseforme, dato in opera anche in presenza d'acqua, compreso l'esaurimento della stessa, misurato a termine di capitolato, per costruzioni di canalizzazioni e pozzi	Eseguito in trincea	m³	199,76	0,30
01.P10.B80.005	Misto granulare stabilizzato con emulsioni (grave - emulsion) conforme alle prescrizioni della citta' per il confezionamento degli impasti a freddo composto da: inerti di torrente, di fiume, di cava (o provenienti dalla frantumazione di rocce serpentinose e calcaree) contenenti almeno il 25% di frantumato di cava, trattati con emulsione di bitume cationiche o anioniche a lenta e controllata rottura. La percentuale di bitume residuo deve essere compresa tra il 3% ed il 3,60% in peso degli inerti	Per strato di base-inerte diam.mass.mm 31,5	t	12,00	1,22
01.P24.A10.003	Nolo di escavatore con benna rovescia compreso manovratore, carburante, lubrificante, trasporto in loco ed ogni onere connesso per il tempo di effettivo impiego, della capacita' di	m³ 0.250 (peso operativo fino a 75 q)	h	59,59	1,00
01.P01.A30.005	Operaio comune	Ore normali	h	26,35	1,50
01.P01.A10.005	Operaio specializzato	Ore normali	h	31,78	1,50
24.A62.A07.008		h) pozzetto 100x100x100 sp 10 cm innesto tubazione 80 cm		cad	278,02	354,75
01.A04.C80.010	Conglomerato cementizio semplice od armato con resistenza caratteristica su provini di kg 150/cm² di cemento pozzolanico tipo 325 incluse le casseforme, dato in opera anche in presenza d'acqua, compreso l'esaurimento della stessa, misurato a termine di capitolato, per costruzioni di canalizzazioni e pozzi	Eseguito in trincea	m³	199,76	0,58
01.P10.B80.005	Misto granulare stabilizzato con emulsioni (grave - emulsion) conforme alle prescrizioni della citta' per il confezionamento degli impasti a freddo composto da: inerti di torrente, di fiume, di cava (o provenienti dalla frantumazione di rocce serpentinose e calcaree) contenenti almeno il 25% di frantumato di cava, trattati con emulsione di bitume cationiche o anioniche a lenta e controllata rottura. La percentuale di bitume residuo deve essere compresa tra il 3% ed il 3,60% in peso degli inerti	Per strato di base-inerte diam.mass.mm 31,5	t	12,00	1,22
01.P24.A10.003	Nolo di escavatore con benna rovescia compreso manovratore, carburante, lubrificante, trasporto in loco ed ogni onere connesso per il tempo di effettivo impiego, della capacita' di	m³ 0.250 (peso operativo fino a 75 q)	h	59,59	1,00
01.P01.A30.005	Operaio comune	Ore normali	h	26,35	1,50
01.P01.A10.005	Operaio specializzato	Ore normali	h	31,78	1,50
24.A62.A08	Fornitura e posa in opera di coperture carrabili in cls per pozzetti di cui alle voci 24.A62.A06 e 24.A62.A07
24.A62.A08.001		per pozzetto tipo a)		cad	23,29	29,71
24.P62.A03.001	Chiusini in cemento carrabili	pozzetto 25x25x25	cad	6,10	1,00
01.P24.A10.003	Nolo di escavatore con benna rovescia compreso manovratore, carburante, lubrificante, trasporto in loco ed ogni onere connesso per il tempo di effettivo impiego, della capacita' di	m³ 0.250 (peso operativo fino a 75 q)	h	59,59	0,20
01.P01.A30.005	Operaio comune	Ore normali	h	26,35	0,20
24.A62.A08.002		per pozzetto tipo b)		cad	23,69	30,23
24.P62.A03.002	Chiusini in cemento carrabili	pozzetto 30x30x30	cad	6,50	1,00
01.P24.A10.003	Nolo di escavatore con benna rovescia compreso manovratore, carburante, lubrificante, trasporto in loco ed ogni onere connesso per il tempo di effettivo impiego, della capacita' di	m³ 0.250 (peso operativo fino a 75 q)	h	59,59	0,20
01.P01.A30.005	Operaio comune	Ore normali	h	26,35	0,20
24.A62.A08.003		per pozzetto tipo c)		cad	37,63	48,01
24.P62.A03.003	Chiusini in cemento carrabili	pozzetto 40x40x40	cad	20,44	1,00
01.P24.A10.003	Nolo di escavatore con benna rovescia compreso manovratore, carburante, lubrificante, trasporto in loco ed ogni onere connesso per il tempo di effettivo impiego, della capacita' di	m³ 0.250 (peso operativo fino a 75 q)	h	59,59	0,20
01.P01.A30.005	Operaio comune	Ore normali	h	26,35	0,20
24.A62.A08.004		per pozzetto tipo d)		cad	37,63	48,01
24.P62.A03.004	Chiusini in cemento carrabili	pozzetto 50x50x50	cad	20,44	1,00
01.P24.A10.003	Nolo di escavatore con benna rovescia compreso manovratore, carburante, lubrificante, trasporto in loco ed ogni onere connesso per il tempo di effettivo impiego, della capacita' di	m³ 0.250 (peso operativo fino a 75 q)	h	59,59	0,20
01.P01.A30.005	Operaio comune	Ore normali	h	26,35	0,20
24.A62.A08.005		per pozzetto tipo e)		cad	41,73	53,24
24.P62.A03.005	Chiusini in cemento carrabili	pozzetto 60x60x60	cad	24,54	1,00
01.P24.A10.003	Nolo di escavatore con benna rovescia compreso manovratore, carburante, lubrificante, trasporto in loco ed ogni onere connesso per il tempo di effettivo impiego, della capacita' di	m³ 0.250 (peso operativo fino a 75 q)	h	59,59	0,20
01.P01.A30.005	Operaio comune	Ore normali	h	26,35	0,20
24.A62.A08.006		per pozzetto tipo f)		cad	78,20	99,79
24.P62.A03.006	Chiusini in cemento carrabili	pozzetto 70x70x70	cad	61,01	1,00
01.P24.A10.003	Nolo di escavatore con benna rovescia compreso manovratore, carburante, lubrificante, trasporto in loco ed ogni onere connesso per il tempo di effettivo impiego, della capacita' di	m³ 0.250 (peso operativo fino a 75 q)	h	59,59	0,20
01.P01.A30.005	Operaio comune	Ore normali	h	26,35	0,20
24.A62.A08.007		per pozzetto tipo g)		cad	78,20	99,79
24.P62.A03.007	Chiusini in cemento carrabili	pozzetto 80x80x80	cad	61,01	1,00
01.P24.A10.003	Nolo di escavatore con benna rovescia compreso manovratore, carburante, lubrificante, trasporto in loco ed ogni onere connesso per il tempo di effettivo impiego, della capacita' di	m³ 0.250 (peso operativo fino a 75 q)	h	59,59	0,20
01.P01.A30.005	Operaio comune	Ore normali	h	26,35	0,20
24.A62.A08.008		per pozzetto tipo h)		cad	108,38	138,29
24.P62.A03.008	Chiusini in cemento carrabili	pozzetto 100x100x100	cad	91,19	1,00
01.P24.A10.003	Nolo di escavatore con benna rovescia compreso manovratore, carburante, lubrificante, trasporto in loco ed ogni onere connesso per il tempo di effettivo impiego, della capacita' di	m³ 0.250 (peso operativo fino a 75 q)	h	59,59	0,20
01.P01.A30.005	Operaio comune	Ore normali	h	26,35	0,20
24.A62.A09	Fornitura e posa in opera di grigliati carrabili in metallo a copertura dei pozzetti di cui alle voci 24.A62.A06 e 24.A62.A07
24.A62.A09.001		per pozzetto tipo a)		cad	48,37	61,73
24.P62.A04.001	Griglie in ghisa sferoidale conformi alle norme UNI EN 124	pozzetto 25x25x25	cad	31,19	1,00
01.P24.A10.003	Nolo di escavatore con benna rovescia compreso manovratore, carburante, lubrificante, trasporto in loco ed ogni onere connesso per il tempo di effettivo impiego, della capacita' di	m³ 0.250 (peso operativo fino a 75 q)	h	59,59	0,20
01.P01.A30.005	Operaio comune	Ore normali	h	26,35	0,20
24.A62.A09.002		per pozzetto tipo b)		cad	63,97	81,63
24.P62.A04.002	Griglie in ghisa sferoidale conformi alle norme UNI EN 124	pozzetto 30x30x30	cad	46,79	1,00
01.P24.A10.003	Nolo di escavatore con benna rovescia compreso manovratore, carburante, lubrificante, trasporto in loco ed ogni onere connesso per il tempo di effettivo impiego, della capacita' di	m³ 0.250 (peso operativo fino a 75 q)	h	59,59	0,20
01.P01.A30.005	Operaio comune	Ore normali	h	26,35	0,20
24.A62.A09.003		per pozzetto tipo c)		cad	83,31	106,31
24.P62.A04.003	Griglie in ghisa sferoidale conformi alle norme UNI EN 124	pozzetto 40x40x40	cad	66,12	1,00
01.P24.A10.003	Nolo di escavatore con benna rovescia compreso manovratore, carburante, lubrificante, trasporto in loco ed ogni onere connesso per il tempo di effettivo impiego, della capacita' di	m³ 0.250 (peso operativo fino a 75 q)	h	59,59	0,20
01.P01.A30.005	Operaio comune	Ore normali	h	26,35	0,20
24.A62.A09.004		per pozzetto tipo d)		cad	120,54	153,81
24.P62.A04.004	Griglie in ghisa sferoidale conformi alle norme UNI EN 124	pozzetto 50x50x50	cad	103,35	1,00
01.P24.A10.003	Nolo di escavatore con benna rovescia compreso manovratore, carburante, lubrificante, trasporto in loco ed ogni onere connesso per il tempo di effettivo impiego, della capacita' di	m³ 0.250 (peso operativo fino a 75 q)	h	59,59	0,20
01.P01.A30.005	Operaio comune	Ore normali	h	26,35	0,20
24.A62.A09.005		per pozzetto tipo e)		cad	157,59	201,09
24.P62.A04.005	Griglie in ghisa sferoidale conformi alle norme UNI EN 124	pozzetto 60x60x60	cad	140,41	1,00
01.P24.A10.003	Nolo di escavatore con benna rovescia compreso manovratore, carburante, lubrificante, trasporto in loco ed ogni onere connesso per il tempo di effettivo impiego, della capacita' di	m³ 0.250 (peso operativo fino a 75 q)	h	59,59	0,20
01.P01.A30.005	Operaio comune	Ore normali	h	26,35	0,20
24.A62.A09.006		per pozzetto tipo f)		cad	224,78	286,82
24.P62.A04.006	Griglie in ghisa sferoidale conformi alle norme UNI EN 124	pozzetto 70x70x70	cad	207,59	1,00
01.P24.A10.003	Nolo di escavatore con benna rovescia compreso manovratore, carburante, lubrificante, trasporto in loco ed ogni onere connesso per il tempo di effettivo impiego, della capacita' di	m³ 0.250 (peso operativo fino a 75 q)	h	59,59	0,20
01.P01.A30.005	Operaio comune	Ore normali	h	26,35	0,20
24.A62.A09.007		per pozzetto tipo g)		cad	401,75	512,63
24.P62.A04.007	Griglie in ghisa sferoidale conformi alle norme UNI EN 124	pozzetto 80x80x80	cad	384,56	1,00
01.P24.A10.003	Nolo di escavatore con benna rovescia compreso manovratore, carburante, lubrificante, trasporto in loco ed ogni onere connesso per il tempo di effettivo impiego, della capacita' di	m³ 0.250 (peso operativo fino a 75 q)	h	59,59	0,20
01.P01.A30.005	Operaio comune	Ore normali	h	26,35	0,20
24.A62.A09.008		per pozzetto tipo h)		cad	477,34	609,09
24.P62.A04.008	Griglie in ghisa sferoidale conformi alle norme UNI EN 124	pozzetto 100x100x100	cad	460,15	1,00
01.P24.A10.003	Nolo di escavatore con benna rovescia compreso manovratore, carburante, lubrificante, trasporto in loco ed ogni onere connesso per il tempo di effettivo impiego, della capacita' di	m³ 0.250 (peso operativo fino a 75 q)	h	59,59	0,20
01.P01.A30.005	Operaio comune	Ore normali	h	26,35	0,20
24.A62.A10	Fornitura e posa in opera di canalette prefabbricate in c.a. vibrato dosato a 400 kg/m³ di cemento tipo 425 in elementi monolitici da m 5 di lunghezza, con sella incorporata compresi lo scavo, la preparazione del fondo, l' eventuale basamento in cls anche armato relativo ai punti di giunzione, il giunto di dilatazione con cordone di mastice bituminoso e anima di canapa o sigillatura degli elementi, la sagomatura e inzeppatura delle sponde, gli elementi speciali per ferma e la derivazione e per bocchelli e ogni altro onere compreso il trasporto al sito di posa:
24.A62.A10.001		con sezione interna sino a m² 0,20		m	40,35	51,48
24.P62.A05.001	Canalette prefabbricate in c.a. vibrato dosato a 400 kg/m³ di cemento tipo 425 in elementi monolitici da m 5 di lunghezza, con sella incorporata,	con sezione interna sino a m² 0,20	m	16,94	1,00
01.P24.A10.005	Nolo di escavatore con benna rovescia compreso manovratore, carburante, lubrificante, trasporto in loco ed ogni onere connesso per il tempo di effettivo impiego, della capacita' di	m³ 0.500 (peso operativo oltre 75 e fino a 150 q)	h	67,28	0,25
01.P01.A30.005	Operaio comune	Ore normali	h	26,35	0,25
24.A62.A10.002		con sezione interna sino a m² 0,25		m	37,17	47,42
24.P62.A05.002	Canalette prefabbricate in c.a. vibrato dosato a 400 kg/m³ di cemento tipo 425 in elementi monolitici da m 5 di lunghezza, con sella incorporata,	con sezione interna sino a m² 0,25	m	13,76	1,00
01.P24.A10.005	Nolo di escavatore con benna rovescia compreso manovratore, carburante, lubrificante, trasporto in loco ed ogni onere connesso per il tempo di effettivo impiego, della capacita' di	m³ 0.500 (peso operativo oltre 75 e fino a 150 q)	h	67,28	0,25
01.P01.A30.005	Operaio comune	Ore normali	h	26,35	0,25
24.A62.A10.003		con sezione interna sino a m² 0,32		m	46,34	59,14
24.P62.A05.003	Canalette prefabbricate in c.a. vibrato dosato a 400 kg/m³ di cemento tipo 425 in elementi monolitici da m 5 di lunghezza, con sella incorporata,	con sezione interna sino a m² 0,32	m	22,94	1,00
01.P24.A10.005	Nolo di escavatore con benna rovescia compreso manovratore, carburante, lubrificante, trasporto in loco ed ogni onere connesso per il tempo di effettivo impiego, della capacita' di	m³ 0.500 (peso operativo oltre 75 e fino a 150 q)	h	67,28	0,25
01.P01.A30.005	Operaio comune	Ore normali	h	26,35	0,25
24.A62.A10.004		con sezione interna sino a m² 0,40		m	40,21	51,30
24.P62.A05.004	Canalette prefabbricate in c.a. vibrato dosato a 400 kg/m³ di cemento tipo 425 in elementi monolitici da m 5 di lunghezza, con sella incorporata,	con sezione interna sino a m² 0,40	m	16,80	1,00
01.P24.A10.005	Nolo di escavatore con benna rovescia compreso manovratore, carburante, lubrificante, trasporto in loco ed ogni onere connesso per il tempo di effettivo impiego, della capacita' di	m³ 0.500 (peso operativo oltre 75 e fino a 150 q)	h	67,28	0,25
01.P01.A30.005	Operaio comune	Ore normali	h	26,35	0,25
24.A62.A10.005		con sezione interna sino a m² 0,45		m	48,46	61,84
24.P62.A05.005	Canalette prefabbricate in c.a. vibrato dosato a 400 kg/m³ di cemento tipo 425 in elementi monolitici da m 5 di lunghezza, con sella incorporata,	con sezione interna sino a m² 0,45	m	25,06	1,00
01.P24.A10.005	Nolo di escavatore con benna rovescia compreso manovratore, carburante, lubrificante, trasporto in loco ed ogni onere connesso per il tempo di effettivo impiego, della capacita' di	m³ 0.500 (peso operativo oltre 75 e fino a 150 q)	h	67,28	0,25
01.P01.A30.005	Operaio comune	Ore normali	h	26,35	0,25
24.A62.A10.006		con sezione interna sino a m² 0,55		m	46,92	59,88
24.P62.A05.006	Canalette prefabbricate in c.a. vibrato dosato a 400 kg/m³ di cemento tipo 425 in elementi monolitici da m 5 di lunghezza, con sella incorporata,	con sezione interna sino a m² 0,55	m	23,52	1,00
01.P24.A10.005	Nolo di escavatore con benna rovescia compreso manovratore, carburante, lubrificante, trasporto in loco ed ogni onere connesso per il tempo di effettivo impiego, della capacita' di	m³ 0.500 (peso operativo oltre 75 e fino a 150 q)	h	67,28	0,25
01.P01.A30.005	Operaio comune	Ore normali	h	26,35	0,25
24.A62.A10.007		con sezione interna sino a m² 0,70		m	48,52	61,92
24.P62.A05.007	Canalette prefabbricate in c.a. vibrato dosato a 400 kg/m³ di cemento tipo 425 in elementi monolitici da m 5 di lunghezza, con sella incorporata,	con sezione interna sino a m² 0,70	m	25,12	1,00
01.P24.A10.005	Nolo di escavatore con benna rovescia compreso manovratore, carburante, lubrificante, trasporto in loco ed ogni onere connesso per il tempo di effettivo impiego, della capacita' di	m³ 0.500 (peso operativo oltre 75 e fino a 150 q)	h	67,28	0,25
01.P01.A30.005	Operaio comune	Ore normali	h	26,35	0,25
24.A62.A10.008		con sezione interna sino a m² 0,85		m	51,40	65,59
24.P62.A05.008	Canalette prefabbricate in c.a. vibrato dosato a 400 kg/m³ di cemento tipo 425 in elementi monolitici da m 5 di lunghezza, con sella incorporata,	con sezione interna sino a m² 0,85	m	28,00	1,00
01.P24.A10.005	Nolo di escavatore con benna rovescia compreso manovratore, carburante, lubrificante, trasporto in loco ed ogni onere connesso per il tempo di effettivo impiego, della capacita' di	m³ 0.500 (peso operativo oltre 75 e fino a 150 q)	h	67,28	0,25
01.P01.A30.005	Operaio comune	Ore normali	h	26,35	0,25
24.A62.A10.009		con sezione interna sino a m² 1,30		m	54,92	70,08
24.P62.A05.009	Canalette prefabbricate in c.a. vibrato dosato a 400 kg/m³ di cemento tipo 425 in elementi monolitici da m 5 di lunghezza, con sella incorporata,	con sezione interna sino a m² 1,30	m	31,52	1,00
01.P24.A10.005	Nolo di escavatore con benna rovescia compreso manovratore, carburante, lubrificante, trasporto in loco ed ogni onere connesso per il tempo di effettivo impiego, della capacita' di	m³ 0.500 (peso operativo oltre 75 e fino a 150 q)	h	67,28	0,25
01.P01.A30.005	Operaio comune	Ore normali	h	26,35	0,25
24.A62.A11	Fornitura e posa in opera di canalette prefabbricate in c.a. vibrato dosato a 400 kg/m³ di cemento tipo 425 in elementi monolitici da m 2,5 di lunghezza, con sella incorporata compresi lo scavo, la preparazione del fondo, l' eventuale basamento in cls anche armato relativo ai punti di giunzione, il giunto di dilatazione con cordone di mastice bituminoso e anima di canapa o sigillatura degli elementi, la sagomatura e inzeppatura delle sponde, gli elementi speciali per ferma e la derivazione e per bocchelli e ogni altro onere compreso il trasporto al sito di posa:
24.A62.A11.001		con sezione interna sino a m² 0,60		m	60,09	76,67
24.P62.A06.001	Canalette prefabbricate in c.a. vibrato dosato a 400 kg/m³ di cemento tipo 425 in elementi monolitici da m 2,5 di lunghezza, con sella incorporata	con sezione interna sino a m² 0,60	m	32,00	1,00
01.P24.A10.005	Nolo di escavatore con benna rovescia compreso manovratore, carburante, lubrificante, trasporto in loco ed ogni onere connesso per il tempo di effettivo impiego, della capacita' di	m³ 0.500 (peso operativo oltre 75 e fino a 150 q)	h	67,28	0,30
01.P01.A30.005	Operaio comune	Ore normali	h	26,35	0,30
24.A62.A11.002		con sezione interna sino a m² 2,20		m	99,12	126,48
24.P62.A06.002	Canalette prefabbricate in c.a. vibrato dosato a 400 kg/m³ di cemento tipo 425 in elementi monolitici da m 2,5 di lunghezza, con sella incorporata	con sezione interna sino a m² 2,20	m	71,03	1,00
01.P24.A10.005	Nolo di escavatore con benna rovescia compreso manovratore, carburante, lubrificante, trasporto in loco ed ogni onere connesso per il tempo di effettivo impiego, della capacita' di	m³ 0.500 (peso operativo oltre 75 e fino a 150 q)	h	67,28	0,30
01.P01.A30.005	Operaio comune	Ore normali	h	26,35	0,30
24.A62.A11.003		con sezione interna sino a m² 2,70		m	153,52	195,89
24.P62.A06.003	Canalette prefabbricate in c.a. vibrato dosato a 400 kg/m³ di cemento tipo 425 in elementi monolitici da m 2,5 di lunghezza, con sella incorporata	con sezione interna sino a m² 2,70	m	125,43	1,00
01.P24.A10.005	Nolo di escavatore con benna rovescia compreso manovratore, carburante, lubrificante, trasporto in loco ed ogni onere connesso per il tempo di effettivo impiego, della capacita' di	m³ 0.500 (peso operativo oltre 75 e fino a 150 q)	h	67,28	0,30
01.P01.A30.005	Operaio comune	Ore normali	h	26,35	0,30
24.A62.A12	Fornitura e posa in opera di canalette prefabbricate in c.a. vibrato dosato a 400 kg/m³ di cemento tipo 425 in elementi monolitici da m 1 di lunghezza, con sella incorporata compresi lo scavo, la preparazione del fondo, il giunto di dilatazione con cordone di mastice bituminoso e anima di canapa o sigillatura degli elementi, la sagomatura e inzeppatura delle sponde, gli elementi speciali per ferma e la derivazione e per bocchelli ed ogni altro onere compreso il trasporto al sito di posa
	Eventuale basamento in conglomerato cementizio Rock>250 kg/cmq armato con doppio strato di rete elettrosaldata da conteggiarsi a parte
24.A62.A12.001		con sezione interna sino a m² 2,00		m	225,40	287,61
24.P62.A07.001	Canalette prefabbricate in c.a. vibrato dosato a 400 kg/m³ di cemento tipo 425 in elementi monolitici da m 1 di lunghezza, con sella incorporata	con sezione interna sino a m² 2,00	m	214,46	1,00
01.P24.A10.005	Nolo di escavatore con benna rovescia compreso manovratore, carburante, lubrificante, trasporto in loco ed ogni onere connesso per il tempo di effettivo impiego, della capacita' di	m³ 0.500 (peso operativo oltre 75 e fino a 150 q)	h	67,28	0,10
01.P01.A30.005	Operaio comune	Ore normali	h	26,35	0,16
24.A62.A12.002		con sezione interna sino a m² 2,65		m	238,51	304,34
24.P62.A07.002	Canalette prefabbricate in c.a. vibrato dosato a 400 kg/m³ di cemento tipo 425 in elementi monolitici da m 1 di lunghezza, con sella incorporata	con sezione interna sino a m² 2,65	m	227,57	1,00
01.P24.A10.005	Nolo di escavatore con benna rovescia compreso manovratore, carburante, lubrificante, trasporto in loco ed ogni onere connesso per il tempo di effettivo impiego, della capacita' di	m³ 0.500 (peso operativo oltre 75 e fino a 150 q)	h	67,28	0,10
01.P01.A30.005	Operaio comune	Ore normali	h	26,35	0,16
24.A62.A13	Fornitura e posa in opera di tubi in acciaio saldati per condotte acqua conformi alla EN 10224, rivestimento esterno in polietilene estruso triplo strato rinforzato R3R in accordo alla norma UNI 9099/89, rivestimento interno in resine epossidiche spessore 250 microns, estremità lisce/bicchierate
	Lo scavo della trincea di allogamento delle condotte dovrà essere conteggiato a parte solo per profondità di scavo superiore a cm 100.
24.A62.A13.001		per diametri nominali interni di mm 100		m	39,52	50,43
08.P40.I62.005	TUBI IN ACCIAIO SALDATI PER CONDOTTE ACQUA CONFORMI ALLA EN 10224 - RIVESTIMENTO ESTERNO IN POLIETILENE ESTRUSO TRIPLO STRATO RINFORZATO R3R IN ACCORDO ALLA NORMA UNI 9099/89 - RIVESTIMENTO INTERNO IN RESINE EPOSSIDICHE SPESSORE 250 MICRONS - ESTREMITA' LISCE/BICCHIERATE	DN 100 - spessore 3,2 mm	m	34,84	1,00
01.P24.A10.005	Nolo di escavatore con benna rovescia compreso manovratore, carburante, lubrificante, trasporto in loco ed ogni onere connesso per il tempo di effettivo impiego, della capacita' di	m³ 0.500 (peso operativo oltre 75 e fino a 150 q)	h	67,28	0,05
01.P01.A30.005	Operaio comune	Ore normali	h	26,35	0,05
24.A62.A13.002		per diametri nominali interni di mm 125		m	49,63	63,33
08.P40.I62.010	TUBI IN ACCIAIO SALDATI PER CONDOTTE ACQUA CONFORMI ALLA EN 10224 - RIVESTIMENTO ESTERNO IN POLIETILENE ESTRUSO TRIPLO STRATO RINFORZATO R3R IN ACCORDO ALLA NORMA UNI 9099/89 - RIVESTIMENTO INTERNO IN RESINE EPOSSIDICHE SPESSORE 250 MICRONS - ESTREMITA' LISCE/BICCHIERATE	DN 125 - spessore 3,6 mm	m	44,95	1,00
01.P24.A10.005	Nolo di escavatore con benna rovescia compreso manovratore, carburante, lubrificante, trasporto in loco ed ogni onere connesso per il tempo di effettivo impiego, della capacita' di	m³ 0.500 (peso operativo oltre 75 e fino a 150 q)	h	67,28	0,05
01.P01.A30.005	Operaio comune	Ore normali	h	26,35	0,05
24.A62.A13.003		per diametri nominali interni di mm 150		m	61,98	79,08
08.P40.I62.015	TUBI IN ACCIAIO SALDATI PER CONDOTTE ACQUA CONFORMI ALLA EN 10224 - RIVESTIMENTO ESTERNO IN POLIETILENE ESTRUSO TRIPLO STRATO RINFORZATO R3R IN ACCORDO ALLA NORMA UNI 9099/89 - RIVESTIMENTO INTERNO IN RESINE EPOSSIDICHE SPESSORE 250 MICRONS - ESTREMITA' LISCE/BICCHIERATE	DN 150 - spessore 4,0 mm	m	57,30	1,00
01.P24.A10.005	Nolo di escavatore con benna rovescia compreso manovratore, carburante, lubrificante, trasporto in loco ed ogni onere connesso per il tempo di effettivo impiego, della capacita' di	m³ 0.500 (peso operativo oltre 75 e fino a 150 q)	h	67,28	0,05
01.P01.A30.005	Operaio comune	Ore normali	h	26,35	0,05
24.A62.A13.004		per diametri nominali interni di mm 200		m	90,14	115,02
08.P40.I62.020	TUBI IN ACCIAIO SALDATI PER CONDOTTE ACQUA CONFORMI ALLA EN 10224 - RIVESTIMENTO ESTERNO IN POLIETILENE ESTRUSO TRIPLO STRATO RINFORZATO R3R IN ACCORDO ALLA NORMA UNI 9099/89 - RIVESTIMENTO INTERNO IN RESINE EPOSSIDICHE SPESSORE 250 MICRONS - ESTREMITA' LISCE/BICCHIERATE	DN 200 - spessore 5,0 mm	m	85,46	1,00
01.P24.A10.005	Nolo di escavatore con benna rovescia compreso manovratore, carburante, lubrificante, trasporto in loco ed ogni onere connesso per il tempo di effettivo impiego, della capacita' di	m³ 0.500 (peso operativo oltre 75 e fino a 150 q)	h	67,28	0,05
01.P01.A30.005	Operaio comune	Ore normali	h	26,35	0,05
24.A62.A13.005		per diametri nominali interni di mm 250		m	120,62	153,91
08.P40.I62.025	TUBI IN ACCIAIO SALDATI PER CONDOTTE ACQUA CONFORMI ALLA EN 10224 - RIVESTIMENTO ESTERNO IN POLIETILENE ESTRUSO TRIPLO STRATO RINFORZATO R3R IN ACCORDO ALLA NORMA UNI 9099/89 - RIVESTIMENTO INTERNO IN RESINE EPOSSIDICHE SPESSORE 250 MICRONS - ESTREMITA' LISCE/BICCHIERATE	DN 250 - spessore 5,6 mm	m	115,94	1,00
01.P24.A10.005	Nolo di escavatore con benna rovescia compreso manovratore, carburante, lubrificante, trasporto in loco ed ogni onere connesso per il tempo di effettivo impiego, della capacita' di	m³ 0.500 (peso operativo oltre 75 e fino a 150 q)	h	67,28	0,05
01.P01.A30.005	Operaio comune	Ore normali	h	26,35	0,05
24.A62.A13.006		per diametri nominali interni di mm 300		m	148,35	189,29
08.P40.I62.030	TUBI IN ACCIAIO SALDATI PER CONDOTTE ACQUA CONFORMI ALLA EN 10224 - RIVESTIMENTO ESTERNO IN POLIETILENE ESTRUSO TRIPLO STRATO RINFORZATO R3R IN ACCORDO ALLA NORMA UNI 9099/89 - RIVESTIMENTO INTERNO IN RESINE EPOSSIDICHE SPESSORE 250 MICRONS - ESTREMITA' LISCE/BICCHIERATE	DN 300 - spessore 5,9 mm	m	143,67	1,00
01.P24.A10.005	Nolo di escavatore con benna rovescia compreso manovratore, carburante, lubrificante, trasporto in loco ed ogni onere connesso per il tempo di effettivo impiego, della capacita' di	m³ 0.500 (peso operativo oltre 75 e fino a 150 q)	h	67,28	0,05
01.P01.A30.005	Operaio comune	Ore normali	h	26,35	0,05
24.A62.A14	Fornitura e posa in opera di condotte in PVC rigido per condotte in pressione destinate al convogliamento di acque per uso irriguo, industriale e fognature - PN 6 SDR 41 - a norme UNI EN 1452
	Per profondità inferiori lo scavo si intende già compreso nei prezzi sotto indicati:
24.A62.A14.001		PVC-PN fino a 6 atm diametro esterno mm 63		m	5,61	7,16
24.P62.A08.001	Tubi in PVC rigido per condotte in pressione destinate al convogliamento di acque per uso irriguo, industriale e fognature	PN 6 SDR 41 - a norme UNI EN 1452 - DE63	m	3,74	1,00
01.P24.A10.005	Nolo di escavatore con benna rovescia compreso manovratore, carburante, lubrificante, trasporto in loco ed ogni onere connesso per il tempo di effettivo impiego, della capacita' di	m³ 0.500 (peso operativo oltre 75 e fino a 150 q)	h	67,28	0,02
01.P01.A30.005	Operaio comune	Ore normali	h	26,35	0,02
24.A62.A14.002		PVC-PN fino a 6 atm diametro esterno mm 75		m	7,05	9,00
24.P62.A08.002	Tubi in PVC rigido per condotte in pressione destinate al convogliamento di acque per uso irriguo, industriale e fognature	PN 6 SDR 41 - a norme UNI EN 1452 - DE75	m	5,18	1,00
01.P24.A10.005	Nolo di escavatore con benna rovescia compreso manovratore, carburante, lubrificante, trasporto in loco ed ogni onere connesso per il tempo di effettivo impiego, della capacita' di	m³ 0.500 (peso operativo oltre 75 e fino a 150 q)	h	67,28	0,02
01.P01.A30.005	Operaio comune	Ore normali	h	26,35	0,02
24.A62.A14.003		PVC-PN fino a 6 atm diametro esterno mm 90		m	9,03	11,52
24.P62.A08.003	Tubi in PVC rigido per condotte in pressione destinate al convogliamento di acque per uso irriguo, industriale e fognature	PN 6 SDR 41 - a norme UNI EN 1452 - DE90	m	7,16	1,00
01.P24.A10.005	Nolo di escavatore con benna rovescia compreso manovratore, carburante, lubrificante, trasporto in loco ed ogni onere connesso per il tempo di effettivo impiego, della capacita' di	m³ 0.500 (peso operativo oltre 75 e fino a 150 q)	h	67,28	0,02
01.P01.A30.005	Operaio comune	Ore normali	h	26,35	0,02
24.A62.A14.004		PVC-PN fino a 6 atm diametro esterno mm 110		m	6,85	8,74
08.P20.E90.005	Tubi in PVC rigido per condotte in pressione destinate al convogliamento di acque per uso irriguo, industriale e fognature - PN 6 SDR 41 - a norme UNI EN 1452	DE 110	m	4,98	1,00
01.P24.A10.005	Nolo di escavatore con benna rovescia compreso manovratore, carburante, lubrificante, trasporto in loco ed ogni onere connesso per il tempo di effettivo impiego, della capacita' di	m³ 0.500 (peso operativo oltre 75 e fino a 150 q)	h	67,28	0,02
01.P01.A30.005	Operaio comune	Ore normali	h	26,35	0,02
24.A62.A14.005		PVC-PN fino a 6 atm diametro esterno mm 125		m	8,39	10,71
08.P20.E90.010	Tubi in PVC rigido per condotte in pressione destinate al convogliamento di acque per uso irriguo, industriale e fognature - PN 6 SDR 41 - a norme UNI EN 1452	DE 125	m	6,52	1,00
01.P24.A10.005	Nolo di escavatore con benna rovescia compreso manovratore, carburante, lubrificante, trasporto in loco ed ogni onere connesso per il tempo di effettivo impiego, della capacita' di	m³ 0.500 (peso operativo oltre 75 e fino a 150 q)	h	67,28	0,02
01.P01.A30.005	Operaio comune	Ore normali	h	26,35	0,02
24.A62.A14.006		PVC-PN fino a 6 atm diametro esterno mm 140		m	10,04	12,81
08.P20.E90.015	Tubi in PVC rigido per condotte in pressione destinate al convogliamento di acque per uso irriguo, industriale e fognature - PN 6 SDR 41 - a norme UNI EN 1452	DE 140	m	8,17	1,00
01.P24.A10.005	Nolo di escavatore con benna rovescia compreso manovratore, carburante, lubrificante, trasporto in loco ed ogni onere connesso per il tempo di effettivo impiego, della capacita' di	m³ 0.500 (peso operativo oltre 75 e fino a 150 q)	h	67,28	0,02
01.P01.A30.005	Operaio comune	Ore normali	h	26,35	0,02
24.A62.A14.007		PVC-PN fino a 6 atm diametro esterno mm 160		m	12,44	15,88
08.P20.E90.020	Tubi in PVC rigido per condotte in pressione destinate al convogliamento di acque per uso irriguo, industriale e fognature - PN 6 SDR 41 - a norme UNI EN 1452	DE 160	m	10,57	1,00
01.P24.A10.005	Nolo di escavatore con benna rovescia compreso manovratore, carburante, lubrificante, trasporto in loco ed ogni onere connesso per il tempo di effettivo impiego, della capacita' di	m³ 0.500 (peso operativo oltre 75 e fino a 150 q)	h	67,28	0,02
01.P01.A30.005	Operaio comune	Ore normali	h	26,35	0,02
24.A62.A14.008		PVC-PN fino a 6 atm diametro esterno mm 180		m	15,56	19,86
08.P20.E90.025	Tubi in PVC rigido per condotte in pressione destinate al convogliamento di acque per uso irriguo, industriale e fognature - PN 6 SDR 41 - a norme UNI EN 1452	DE 180	m	13,69	1,00
01.P24.A10.005	Nolo di escavatore con benna rovescia compreso manovratore, carburante, lubrificante, trasporto in loco ed ogni onere connesso per il tempo di effettivo impiego, della capacita' di	m³ 0.500 (peso operativo oltre 75 e fino a 150 q)	h	67,28	0,02
01.P01.A30.005	Operaio comune	Ore normali	h	26,35	0,02
24.A62.A14.009		PVC-PN fino a 6 atm diametro esterno mm 200		m	18,06	23,05
08.P20.E90.030	Tubi in PVC rigido per condotte in pressione destinate al convogliamento di acque per uso irriguo, industriale e fognature - PN 6 SDR 41 - a norme UNI EN 1452	DE 200	m	16,19	1,00
01.P24.A10.005	Nolo di escavatore con benna rovescia compreso manovratore, carburante, lubrificante, trasporto in loco ed ogni onere connesso per il tempo di effettivo impiego, della capacita' di	m³ 0.500 (peso operativo oltre 75 e fino a 150 q)	h	67,28	0,02
01.P01.A30.005	Operaio comune	Ore normali	h	26,35	0,02
24.A62.A14.010		PVC-PN fino a 6 atm diametro esterno mm 225		m	21,95	28,01
08.P20.E90.035	Tubi in PVC rigido per condotte in pressione destinate al convogliamento di acque per uso irriguo, industriale e fognature - PN 6 SDR 41 - a norme UNI EN 1452	DE 225	m	20,08	1,00
01.P24.A10.005	Nolo di escavatore con benna rovescia compreso manovratore, carburante, lubrificante, trasporto in loco ed ogni onere connesso per il tempo di effettivo impiego, della capacita' di	m³ 0.500 (peso operativo oltre 75 e fino a 150 q)	h	67,28	0,02
01.P01.A30.005	Operaio comune	Ore normali	h	26,35	0,02
24.A62.A14.011		PVC-PN fino a 6 atm diametro esterno mm 250		m	27,57	35,18
08.P20.E90.040	Tubi in PVC rigido per condotte in pressione destinate al convogliamento di acque per uso irriguo, industriale e fognature - PN 6 SDR 41 - a norme UNI EN 1452	DE 250	m	25,70	1,00
01.P24.A10.005	Nolo di escavatore con benna rovescia compreso manovratore, carburante, lubrificante, trasporto in loco ed ogni onere connesso per il tempo di effettivo impiego, della capacita' di	m³ 0.500 (peso operativo oltre 75 e fino a 150 q)	h	67,28	0,02
01.P01.A30.005	Operaio comune	Ore normali	h	26,35	0,02
24.A62.A14.012		PVC-PN fino a 6 atm diametro esterno mm 280		m	35,04	44,71
08.P20.E90.045	Tubi in PVC rigido per condotte in pressione destinate al convogliamento di acque per uso irriguo, industriale e fognature - PN 6 SDR 41 - a norme UNI EN 1452	DE 280	m	33,17	1,00
01.P24.A10.005	Nolo di escavatore con benna rovescia compreso manovratore, carburante, lubrificante, trasporto in loco ed ogni onere connesso per il tempo di effettivo impiego, della capacita' di	m³ 0.500 (peso operativo oltre 75 e fino a 150 q)	h	67,28	0,02
01.P01.A30.005	Operaio comune	Ore normali	h	26,35	0,02
24.A62.A14.013		PVC-PN fino a 6 atm diametro esterno mm 315		m	42,03	53,63
08.P20.E90.050	Tubi in PVC rigido per condotte in pressione destinate al convogliamento di acque per uso irriguo, industriale e fognature - PN 6 SDR 41 - a norme UNI EN 1452	DE 315	m	40,16	1,00
01.P24.A10.005	Nolo di escavatore con benna rovescia compreso manovratore, carburante, lubrificante, trasporto in loco ed ogni onere connesso per il tempo di effettivo impiego, della capacita' di	m³ 0.500 (peso operativo oltre 75 e fino a 150 q)	h	67,28	0,02
01.P01.A30.005	Operaio comune	Ore normali	h	26,35	0,02
24.A62.A14.014		PVC-PN fino a 10 atm diametro esterno mm 63		m	5,68	7,25
24.P62.A08.004	Tubi in PVC rigido per condotte in pressione destinate al convogliamento di acque per uso irriguo, industriale e fognature	PN 10 SDR 41 - a norme UNI EN 1452 - DE63	m	3,81	1,00
01.P24.A10.005	Nolo di escavatore con benna rovescia compreso manovratore, carburante, lubrificante, trasporto in loco ed ogni onere connesso per il tempo di effettivo impiego, della capacita' di	m³ 0.500 (peso operativo oltre 75 e fino a 150 q)	h	67,28	0,02
01.P01.A30.005	Operaio comune	Ore normali	h	26,35	0,02
24.A62.A14.015		PVC-PN fino a 10 atm diametro esterno mm 75		m	7,33	9,36
24.P62.A08.005	Tubi in PVC rigido per condotte in pressione destinate al convogliamento di acque per uso irriguo, industriale e fognature	PN 10 SDR 41 - a norme UNI EN 1452 - DE75	m	5,46	1,00
01.P24.A10.005	Nolo di escavatore con benna rovescia compreso manovratore, carburante, lubrificante, trasporto in loco ed ogni onere connesso per il tempo di effettivo impiego, della capacita' di	m³ 0.500 (peso operativo oltre 75 e fino a 150 q)	h	67,28	0,02
01.P01.A30.005	Operaio comune	Ore normali	h	26,35	0,02
24.A62.A14.016		PVC-PN fino a 10 atm diametro esterno mm 90		m	9,03	11,52
24.P62.A08.006	Tubi in PVC rigido per condotte in pressione destinate al convogliamento di acque per uso irriguo, industriale e fognature	PN 10 SDR 41 - a norme UNI EN 1452 - DE90	m	7,16	1,00
01.P24.A10.005	Nolo di escavatore con benna rovescia compreso manovratore, carburante, lubrificante, trasporto in loco ed ogni onere connesso per il tempo di effettivo impiego, della capacita' di	m³ 0.500 (peso operativo oltre 75 e fino a 150 q)	h	67,28	0,02
01.P01.A30.005	Operaio comune	Ore normali	h	26,35	0,02
24.A62.A14.017		PVC-PN fino a 10 atm diametro esterno mm 110		m	9,00	11,48
08.P20.E92.005	Tubi in PVC rigido per condotte in pressione destinate al convogliamento di acque per uso irriguo, industriale e fognature - PN 10 SDR 26 SN 16 - a norme UNI EN 1452	DE 110	m	7,12	1,00
01.P24.A10.005	Nolo di escavatore con benna rovescia compreso manovratore, carburante, lubrificante, trasporto in loco ed ogni onere connesso per il tempo di effettivo impiego, della capacita' di	m³ 0.500 (peso operativo oltre 75 e fino a 150 q)	h	67,28	0,02
01.P01.A30.005	Operaio comune	Ore normali	h	26,35	0,02
24.A62.A14.018		PVC-PN fino a 10 atm diametro esterno mm 125		m	10,27	13,11
08.P20.E92.010	Tubi in PVC rigido per condotte in pressione destinate al convogliamento di acque per uso irriguo, industriale e fognature - PN 10 SDR 26 SN 16 - a norme UNI EN 1452	DE 125	m	8,40	1,00
01.P24.A10.005	Nolo di escavatore con benna rovescia compreso manovratore, carburante, lubrificante, trasporto in loco ed ogni onere connesso per il tempo di effettivo impiego, della capacita' di	m³ 0.500 (peso operativo oltre 75 e fino a 150 q)	h	67,28	0,02
01.P01.A30.005	Operaio comune	Ore normali	h	26,35	0,02
24.A62.A14.019		PVC-PN fino a 10 atm diametro esterno mm 140		m	12,46	15,90
08.P20.E92.015	Tubi in PVC rigido per condotte in pressione destinate al convogliamento di acque per uso irriguo, industriale e fognature - PN 10 SDR 26 SN 16 - a norme UNI EN 1452	DE 140	m	10,59	1,00
01.P24.A10.005	Nolo di escavatore con benna rovescia compreso manovratore, carburante, lubrificante, trasporto in loco ed ogni onere connesso per il tempo di effettivo impiego, della capacita' di	m³ 0.500 (peso operativo oltre 75 e fino a 150 q)	h	67,28	0,02
01.P01.A30.005	Operaio comune	Ore normali	h	26,35	0,02
24.A62.A14.020		PVC-PN fino a 10 atm diametro esterno mm 160		m	17,02	21,72
08.P20.E92.020	Tubi in PVC rigido per condotte in pressione destinate al convogliamento di acque per uso irriguo, industriale e fognature - PN 10 SDR 26 SN 16 - a norme UNI EN 1452	DE 160	m	15,15	1,00
01.P24.A10.005	Nolo di escavatore con benna rovescia compreso manovratore, carburante, lubrificante, trasporto in loco ed ogni onere connesso per il tempo di effettivo impiego, della capacita' di	m³ 0.500 (peso operativo oltre 75 e fino a 150 q)	h	67,28	0,02
01.P01.A30.005	Operaio comune	Ore normali	h	26,35	0,02
24.A62.A14.021		PVC-PN fino a 10 atm diametro esterno mm 180		m	21,70	27,69
08.P20.E92.025	Tubi in PVC rigido per condotte in pressione destinate al convogliamento di acque per uso irriguo, industriale e fognature - PN 10 SDR 26 SN 16 - a norme UNI EN 1452	DE 180	m	19,83	1,00
01.P24.A10.005	Nolo di escavatore con benna rovescia compreso manovratore, carburante, lubrificante, trasporto in loco ed ogni onere connesso per il tempo di effettivo impiego, della capacita' di	m³ 0.500 (peso operativo oltre 75 e fino a 150 q)	h	67,28	0,02
01.P01.A30.005	Operaio comune	Ore normali	h	26,35	0,02
24.A62.A14.022		PVC-PN fino a 10 atm diametro esterno mm 200		m	25,31	32,29
08.P20.E92.030	Tubi in PVC rigido per condotte in pressione destinate al convogliamento di acque per uso irriguo, industriale e fognature - PN 10 SDR 26 SN 16 - a norme UNI EN 1452	DE 200	m	23,43	1,00
01.P24.A10.005	Nolo di escavatore con benna rovescia compreso manovratore, carburante, lubrificante, trasporto in loco ed ogni onere connesso per il tempo di effettivo impiego, della capacita' di	m³ 0.500 (peso operativo oltre 75 e fino a 150 q)	h	67,28	0,02
01.P01.A30.005	Operaio comune	Ore normali	h	26,35	0,02
24.A62.A14.023		PVC-PN fino a 10 atm diametro esterno mm 225		m	31,32	39,96
08.P20.E92.035	Tubi in PVC rigido per condotte in pressione destinate al convogliamento di acque per uso irriguo, industriale e fognature - PN 10 SDR 26 SN 16 - a norme UNI EN 1452	DE 225	m	29,44	1,00
01.P24.A10.005	Nolo di escavatore con benna rovescia compreso manovratore, carburante, lubrificante, trasporto in loco ed ogni onere connesso per il tempo di effettivo impiego, della capacita' di	m³ 0.500 (peso operativo oltre 75 e fino a 150 q)	h	67,28	0,02
01.P01.A30.005	Operaio comune	Ore normali	h	26,35	0,02
24.A62.A14.024		PVC-PN fino a 10 atm diametro esterno mm 250		m	33,82	43,15
08.P20.E92.040	Tubi in PVC rigido per condotte in pressione destinate al convogliamento di acque per uso irriguo, industriale e fognature - PN 10 SDR 26 SN 16 - a norme UNI EN 1452	DE 250	m	31,94	1,00
01.P24.A10.005	Nolo di escavatore con benna rovescia compreso manovratore, carburante, lubrificante, trasporto in loco ed ogni onere connesso per il tempo di effettivo impiego, della capacita' di	m³ 0.500 (peso operativo oltre 75 e fino a 150 q)	h	67,28	0,02
01.P01.A30.005	Operaio comune	Ore normali	h	26,35	0,02
24.A62.A14.025		PVC-PN fino a 10 atm diametro esterno mm 280		m	49,35	62,97
08.P20.E92.046	Tubi in PVC rigido per condotte in pressione destinate al convogliamento di acque per uso irriguo, industriale e fognature - PN 10 SDR 26 SN 16 - a norme UNI EN 1452	DE 280	m	47,48	1,00
01.P24.A10.005	Nolo di escavatore con benna rovescia compreso manovratore, carburante, lubrificante, trasporto in loco ed ogni onere connesso per il tempo di effettivo impiego, della capacita' di	m³ 0.500 (peso operativo oltre 75 e fino a 150 q)	h	67,28	0,02
01.P01.A30.005	Operaio comune	Ore normali	h	26,35	0,02
24.A62.A14.026		PVC-PN fino a 10 atm diametro esterno mm 315		m	60,17	76,78
08.P20.E92.050	Tubi in PVC rigido per condotte in pressione destinate al convogliamento di acque per uso irriguo, industriale e fognature - PN 10 SDR 26 SN 16 - a norme UNI EN 1452	DE 315	m	58,30	1,00
01.P24.A10.005	Nolo di escavatore con benna rovescia compreso manovratore, carburante, lubrificante, trasporto in loco ed ogni onere connesso per il tempo di effettivo impiego, della capacita' di	m³ 0.500 (peso operativo oltre 75 e fino a 150 q)	h	67,28	0,02
01.P01.A30.005	Operaio comune	Ore normali	h	26,35	0,02
24.A62.A14.027		PVC-PN fino a 16 atm diametro esterno mm 63		m	7,61	9,71
24.P62.A08.007	Tubi in PVC rigido per condotte in pressione destinate al convogliamento di acque per uso irriguo, industriale e fognature	PN 16 SDR 17 - a norme UNI EN 1452 - DE63	m	5,74	1,00
01.P24.A10.005	Nolo di escavatore con benna rovescia compreso manovratore, carburante, lubrificante, trasporto in loco ed ogni onere connesso per il tempo di effettivo impiego, della capacita' di	m³ 0.500 (peso operativo oltre 75 e fino a 150 q)	h	67,28	0,02
01.P01.A30.005	Operaio comune	Ore normali	h	26,35	0,02
24.A62.A14.028		PVC-PN fino a 16 atm diametro esterno mm 75		m	10,01	12,78
24.P62.A08.008	Tubi in PVC rigido per condotte in pressione destinate al convogliamento di acque per uso irriguo, industriale e fognature	PN 16 SDR 17 - a norme UNI EN 1452 - DE75	m	8,14	1,00
01.P24.A10.005	Nolo di escavatore con benna rovescia compreso manovratore, carburante, lubrificante, trasporto in loco ed ogni onere connesso per il tempo di effettivo impiego, della capacita' di	m³ 0.500 (peso operativo oltre 75 e fino a 150 q)	h	67,28	0,02
01.P01.A30.005	Operaio comune	Ore normali	h	26,35	0,02
24.A62.A14.029		PVC-PN fino a 16 atm diametro esterno mm 90		m	16,55	21,12
24.P62.A08.009	Tubi in PVC rigido per condotte in pressione destinate al convogliamento di acque per uso irriguo, industriale e fognature	PN 16 SDR 17 - a norme UNI EN 1452 - DE90	m	14,68	1,00
01.P24.A10.005	Nolo di escavatore con benna rovescia compreso manovratore, carburante, lubrificante, trasporto in loco ed ogni onere connesso per il tempo di effettivo impiego, della capacita' di	m³ 0.500 (peso operativo oltre 75 e fino a 150 q)	h	67,28	0,02
01.P01.A30.005	Operaio comune	Ore normali	h	26,35	0,02
24.A62.A14.030		PVC-PN fino a 16 atm diametro esterno mm 110		m	12,63	16,12
08.P20.E94.005	Tubi in PVC rigido per condotte in pressione destinate al convogliamento di acque per uso irriguo, industriale e fognature - PN 16 SDR 17 SN 32 - a norme UNI EN 1452	DE 110	m	10,76	1,00
01.P24.A10.005	Nolo di escavatore con benna rovescia compreso manovratore, carburante, lubrificante, trasporto in loco ed ogni onere connesso per il tempo di effettivo impiego, della capacita' di	m³ 0.500 (peso operativo oltre 75 e fino a 150 q)	h	67,28	0,02
01.P01.A30.005	Operaio comune	Ore normali	h	26,35	0,02
24.A62.A14.031		PVC-PN fino a 16 atm diametro esterno mm 125		m	15,60	19,90
08.P20.E94.010	Tubi in PVC rigido per condotte in pressione destinate al convogliamento di acque per uso irriguo, industriale e fognature - PN 16 SDR 17 SN 32 - a norme UNI EN 1452	DE 125	m	13,72	1,00
01.P24.A10.005	Nolo di escavatore con benna rovescia compreso manovratore, carburante, lubrificante, trasporto in loco ed ogni onere connesso per il tempo di effettivo impiego, della capacita' di	m³ 0.500 (peso operativo oltre 75 e fino a 150 q)	h	67,28	0,02
01.P01.A30.005	Operaio comune	Ore normali	h	26,35	0,02
24.A62.A14.032		PVC-PN fino a 16 atm diametro esterno mm 140		m	19,11	24,38
08.P20.E94.015	Tubi in PVC rigido per condotte in pressione destinate al convogliamento di acque per uso irriguo, industriale e fognature - PN 16 SDR 17 SN 32 - a norme UNI EN 1452	DE 140	m	17,23	1,00
01.P24.A10.005	Nolo di escavatore con benna rovescia compreso manovratore, carburante, lubrificante, trasporto in loco ed ogni onere connesso per il tempo di effettivo impiego, della capacita' di	m³ 0.500 (peso operativo oltre 75 e fino a 150 q)	h	67,28	0,02
01.P01.A30.005	Operaio comune	Ore normali	h	26,35	0,02
24.A62.A14.033		PVC-PN fino a 16 atm diametro esterno mm 160		m	24,35	31,07
08.P20.E94.020	Tubi in PVC rigido per condotte in pressione destinate al convogliamento di acque per uso irriguo, industriale e fognature - PN 16 SDR 17 SN 32 - a norme UNI EN 1452	DE 160	m	22,48	1,00
01.P24.A10.005	Nolo di escavatore con benna rovescia compreso manovratore, carburante, lubrificante, trasporto in loco ed ogni onere connesso per il tempo di effettivo impiego, della capacita' di	m³ 0.500 (peso operativo oltre 75 e fino a 150 q)	h	67,28	0,02
01.P01.A30.005	Operaio comune	Ore normali	h	26,35	0,02
24.A62.A14.034		PVC-PN fino a 16 atm diametro esterno mm 180		m	31,47	40,15
08.P20.E94.025	Tubi in PVC rigido per condotte in pressione destinate al convogliamento di acque per uso irriguo, industriale e fognature - PN 16 SDR 17 SN 32 - a norme UNI EN 1452	DE 180	m	29,59	1,00
01.P24.A10.005	Nolo di escavatore con benna rovescia compreso manovratore, carburante, lubrificante, trasporto in loco ed ogni onere connesso per il tempo di effettivo impiego, della capacita' di	m³ 0.500 (peso operativo oltre 75 e fino a 150 q)	h	67,28	0,02
01.P01.A30.005	Operaio comune	Ore normali	h	26,35	0,02
24.A62.A14.035		PVC-PN fino a 16 atm diametro esterno mm 200		m	37,02	47,24
08.P20.E94.030	Tubi in PVC rigido per condotte in pressione destinate al convogliamento di acque per uso irriguo, industriale e fognature - PN 16 SDR 17 SN 32 - a norme UNI EN 1452	DE 200	m	35,15	1,00
01.P24.A10.005	Nolo di escavatore con benna rovescia compreso manovratore, carburante, lubrificante, trasporto in loco ed ogni onere connesso per il tempo di effettivo impiego, della capacita' di	m³ 0.500 (peso operativo oltre 75 e fino a 150 q)	h	67,28	0,02
01.P01.A30.005	Operaio comune	Ore normali	h	26,35	0,02
24.A62.A14.036		PVC Biorientato-PN 12,5 diametro esterno mm 110		m	18,60	23,73
24.P62.A09.001	Condotte in PVC Biorientato	PVC Biorientato-PN 12,5 diametro esterno mm 110	m	6,60	1,00
01.P24.A10.005	Nolo di escavatore con benna rovescia compreso manovratore, carburante, lubrificante, trasporto in loco ed ogni onere connesso per il tempo di effettivo impiego, della capacita' di	m³ 0.500 (peso operativo oltre 75 e fino a 150 q)	h	67,28	0,10
01.P01.A30.005	Operaio comune	Ore normali	h	26,35	0,20
24.A62.A14.037		PVC Biorientato-PN 12,5 diametro esterno mm 140		m	22,28	28,42
24.P62.A09.002	Condotte in PVC Biorientato	PVC Biorientato-PN 12,5 diametro esterno mm 140	m	10,28	1,00
01.P24.A10.005	Nolo di escavatore con benna rovescia compreso manovratore, carburante, lubrificante, trasporto in loco ed ogni onere connesso per il tempo di effettivo impiego, della capacita' di	m³ 0.500 (peso operativo oltre 75 e fino a 150 q)	h	67,28	0,10
01.P01.A30.005	Operaio comune	Ore normali	h	26,35	0,20
24.A62.A14.038		PVC Biorientato-PN 12,5 diametro esterno mm 160		m	25,56	32,61
24.P62.A09.003	Condotte in PVC Biorientato	PVC Biorientato-PN 12,5 diametro esterno mm 160	m	13,56	1,00
01.P24.A10.005	Nolo di escavatore con benna rovescia compreso manovratore, carburante, lubrificante, trasporto in loco ed ogni onere connesso per il tempo di effettivo impiego, della capacita' di	m³ 0.500 (peso operativo oltre 75 e fino a 150 q)	h	67,28	0,10
01.P01.A30.005	Operaio comune	Ore normali	h	26,35	0,20
24.A62.A14.039		PVC Biorientato-PN 12,5 diametro esterno mm 200		m	32,72	41,75
24.P62.A09.004	Condotte in PVC Biorientato	PVC Biorientato-PN 12,5 diametro esterno mm 200	m	20,72	1,00
01.P24.A10.005	Nolo di escavatore con benna rovescia compreso manovratore, carburante, lubrificante, trasporto in loco ed ogni onere connesso per il tempo di effettivo impiego, della capacita' di	m³ 0.500 (peso operativo oltre 75 e fino a 150 q)	h	67,28	0,10
01.P01.A30.005	Operaio comune	Ore normali	h	26,35	0,20
24.A62.A14.040		PVC Biorientato-PN 12,5 diametro esterno mm 250		m	44,51	56,80
24.P62.A09.005	Condotte in PVC Biorientato	PVC Biorientato-PN 12,5 diametro esterno mm 250	m	32,52	1,00
01.P24.A10.005	Nolo di escavatore con benna rovescia compreso manovratore, carburante, lubrificante, trasporto in loco ed ogni onere connesso per il tempo di effettivo impiego, della capacita' di	m³ 0.500 (peso operativo oltre 75 e fino a 150 q)	h	67,28	0,10
01.P01.A30.005	Operaio comune	Ore normali	h	26,35	0,20
24.A62.A14.041		PVC Biorientato-PN 12,5 diametro esterno mm 315		m	66,95	85,43
24.P62.A09.006	Condotte in PVC Biorientato	PVC Biorientato-PN 12,5 diametro esterno mm 315	m	54,95	1,00
01.P24.A10.005	Nolo di escavatore con benna rovescia compreso manovratore, carburante, lubrificante, trasporto in loco ed ogni onere connesso per il tempo di effettivo impiego, della capacita' di	m³ 0.500 (peso operativo oltre 75 e fino a 150 q)	h	67,28	0,10
01.P01.A30.005	Operaio comune	Ore normali	h	26,35	0,20
24.A62.A14.042		PVC Biorientato-PN 12,5 diametro esterno mm 400		m	106,22	135,53
24.P62.A09.007	Condotte in PVC Biorientato	PVC Biorientato-PN 12,5 diametro esterno mm 400	m	88,95	1,00
01.P24.A10.005	Nolo di escavatore con benna rovescia compreso manovratore, carburante, lubrificante, trasporto in loco ed ogni onere connesso per il tempo di effettivo impiego, della capacita' di	m³ 0.500 (peso operativo oltre 75 e fino a 150 q)	h	67,28	0,10
01.P01.A30.005	Operaio comune	Ore normali	h	26,35	0,40
24.A62.A14.043		PVC Biorientato-PN 16 diametro esterno mm 110		m	19,36	24,70
24.P62.A09.008	Condotte in PVC Biorientato	PVC Biorientato-PN 16 diametro esterno mm 110	m	7,36	1,00
01.P24.A10.005	Nolo di escavatore con benna rovescia compreso manovratore, carburante, lubrificante, trasporto in loco ed ogni onere connesso per il tempo di effettivo impiego, della capacita' di	m³ 0.500 (peso operativo oltre 75 e fino a 150 q)	h	67,28	0,10
01.P01.A30.005	Operaio comune	Ore normali	h	26,35	0,20
24.A62.A14.044		PVC Biorientato-PN 16 diametro esterno mm 140		m	23,44	29,90
24.P62.A09.009	Condotte in PVC Biorientato	PVC Biorientato-PN 16 diametro esterno mm 140	m	11,44	1,00
01.P24.A10.005	Nolo di escavatore con benna rovescia compreso manovratore, carburante, lubrificante, trasporto in loco ed ogni onere connesso per il tempo di effettivo impiego, della capacita' di	m³ 0.500 (peso operativo oltre 75 e fino a 150 q)	h	67,28	0,10
01.P01.A30.005	Operaio comune	Ore normali	h	26,35	0,20
24.A62.A14.045		PVC Biorientato-PN 16 diametro esterno mm 160		m	27,04	34,50
24.P62.A09.010	Condotte in PVC Biorientato	PVC Biorientato-PN 16 diametro esterno mm 160	m	15,04	1,00
01.P24.A10.005	Nolo di escavatore con benna rovescia compreso manovratore, carburante, lubrificante, trasporto in loco ed ogni onere connesso per il tempo di effettivo impiego, della capacita' di	m³ 0.500 (peso operativo oltre 75 e fino a 150 q)	h	67,28	0,10
01.P01.A30.005	Operaio comune	Ore normali	h	26,35	0,20
24.A62.A14.046		PVC Biorientato-PN 16 diametro esterno mm 200		m	35,04	44,71
24.P62.A09.011	Condotte in PVC Biorientato	PVC Biorientato-PN 16 diametro esterno mm 200	m	23,04	1,00
01.P24.A10.005	Nolo di escavatore con benna rovescia compreso manovratore, carburante, lubrificante, trasporto in loco ed ogni onere connesso per il tempo di effettivo impiego, della capacita' di	m³ 0.500 (peso operativo oltre 75 e fino a 150 q)	h	67,28	0,10
01.P01.A30.005	Operaio comune	Ore normali	h	26,35	0,20
24.A62.A14.047		PVC Biorientato-PN 16 diametro esterno mm 250		m	48,15	61,44
24.P62.A09.012	Condotte in PVC Biorientato	PVC Biorientato-PN 16 diametro esterno mm 250	m	36,16	1,00
01.P24.A10.005	Nolo di escavatore con benna rovescia compreso manovratore, carburante, lubrificante, trasporto in loco ed ogni onere connesso per il tempo di effettivo impiego, della capacita' di	m³ 0.500 (peso operativo oltre 75 e fino a 150 q)	h	67,28	0,10
01.P01.A30.005	Operaio comune	Ore normali	h	26,35	0,20
24.A62.A14.048		PVC Biorientato-PN 16 diametro esterno mm 315		m	72,47	92,47
24.P62.A09.013	Condotte in PVC Biorientato	PVC Biorientato-PN 16 diametro esterno mm 315	m	60,47	1,00
01.P24.A10.005	Nolo di escavatore con benna rovescia compreso manovratore, carburante, lubrificante, trasporto in loco ed ogni onere connesso per il tempo di effettivo impiego, della capacita' di	m³ 0.500 (peso operativo oltre 75 e fino a 150 q)	h	67,28	0,10
01.P01.A30.005	Operaio comune	Ore normali	h	26,35	0,20
24.A62.A14.049		PVC Biorientato-PN 16 diametro esterno mm 400		m	115,10	146,86
24.P62.A09.014	Condotte in PVC Biorientato	PVC Biorientato-PN 16 diametro esterno mm 400	m	97,83	1,00
01.P24.A10.005	Nolo di escavatore con benna rovescia compreso manovratore, carburante, lubrificante, trasporto in loco ed ogni onere connesso per il tempo di effettivo impiego, della capacita' di	m³ 0.500 (peso operativo oltre 75 e fino a 150 q)	h	67,28	0,10
01.P01.A30.005	Operaio comune	Ore normali	h	26,35	0,40
24.A62.A14.050		PVC Biorientato-PN 25 diametro esterno mm 110		m	26,24	33,48
24.P62.A09.015	Condotte in PVC Biorientato	PVC Biorientato-PN 25 diametro esterno mm 110	m	14,24	1,00
01.P24.A10.005	Nolo di escavatore con benna rovescia compreso manovratore, carburante, lubrificante, trasporto in loco ed ogni onere connesso per il tempo di effettivo impiego, della capacita' di	m³ 0.500 (peso operativo oltre 75 e fino a 150 q)	h	67,28	0,10
01.P01.A30.005	Operaio comune	Ore normali	h	26,35	0,20
24.A62.A14.051		PVC Biorientato-PN 25 diametro esterno mm 140		m	31,60	40,32
24.P62.A09.016	Condotte in PVC Biorientato	PVC Biorientato-PN 25 diametro esterno mm 140	m	19,60	1,00
01.P24.A10.005	Nolo di escavatore con benna rovescia compreso manovratore, carburante, lubrificante, trasporto in loco ed ogni onere connesso per il tempo di effettivo impiego, della capacita' di	m³ 0.500 (peso operativo oltre 75 e fino a 150 q)	h	67,28	0,10
01.P01.A30.005	Operaio comune	Ore normali	h	26,35	0,20
24.A62.A14.052		PVC Biorientato-PN 25 diametro esterno mm 160		m	35,76	45,62
24.P62.A09.017	Condotte in PVC Biorientato	PVC Biorientato-PN 25 diametro esterno mm 160	m	23,76	1,00
01.P24.A10.005	Nolo di escavatore con benna rovescia compreso manovratore, carburante, lubrificante, trasporto in loco ed ogni onere connesso per il tempo di effettivo impiego, della capacita' di	m³ 0.500 (peso operativo oltre 75 e fino a 150 q)	h	67,28	0,10
01.P01.A30.005	Operaio comune	Ore normali	h	26,35	0,20
24.A62.A14.053		PVC Biorientato-PN 25 diametro esterno mm 200		m	49,19	62,77
24.P62.A09.018	Condotte in PVC Biorientato	PVC Biorientato-PN 25 diametro esterno mm 200	m	37,20	1,00
01.P24.A10.005	Nolo di escavatore con benna rovescia compreso manovratore, carburante, lubrificante, trasporto in loco ed ogni onere connesso per il tempo di effettivo impiego, della capacita' di	m³ 0.500 (peso operativo oltre 75 e fino a 150 q)	h	67,28	0,10
01.P01.A30.005	Operaio comune	Ore normali	h	26,35	0,20
24.A62.A14.054		PVC Biorientato-PN 25 diametro esterno mm 250		m	67,99	86,76
24.P62.A09.019	Condotte in PVC Biorientato	PVC Biorientato-PN 25 diametro esterno mm 250	m	55,99	1,00
01.P24.A10.005	Nolo di escavatore con benna rovescia compreso manovratore, carburante, lubrificante, trasporto in loco ed ogni onere connesso per il tempo di effettivo impiego, della capacita' di	m³ 0.500 (peso operativo oltre 75 e fino a 150 q)	h	67,28	0,10
01.P01.A30.005	Operaio comune	Ore normali	h	26,35	0,20
24.A62.A14.055		PVC Biorientato-PN 25 diametro esterno mm 315		m	100,63	128,40
24.P62.A09.020	Condotte in PVC Biorientato	PVC Biorientato-PN 25 diametro esterno mm 315	m	88,63	1,00
01.P24.A10.005	Nolo di escavatore con benna rovescia compreso manovratore, carburante, lubrificante, trasporto in loco ed ogni onere connesso per il tempo di effettivo impiego, della capacita' di	m³ 0.500 (peso operativo oltre 75 e fino a 150 q)	h	67,28	0,10
01.P01.A30.005	Operaio comune	Ore normali	h	26,35	0,20
24.A62.A14.056		PVC Biorientato-PN 25 diametro esterno mm 400		m	164,69	210,15
24.P62.A09.021	Condotte in PVC Biorientato	PVC Biorientato-PN 25 diametro esterno mm 400	m	147,43	1,00
01.P24.A10.005	Nolo di escavatore con benna rovescia compreso manovratore, carburante, lubrificante, trasporto in loco ed ogni onere connesso per il tempo di effettivo impiego, della capacita' di	m³ 0.500 (peso operativo oltre 75 e fino a 150 q)	h	67,28	0,10
01.P01.A30.005	Operaio comune	Ore normali	h	26,35	0,40
24.A62.A15	Fornitura e posa in opera di condotte in PEAD compresi il bauletto di posa di sabbia o terreno vagliato di protezione della tubazione, negli spessori prescritti dalle norme di posa indicate dalle ditte produttrici delle tubazioni, giunti, passanti, bout, curve, croci, te, riduzioni, la posa in opera degli idranti irrigui, prove di pressione e ogni altro onere per dare le condotte eseguite a perfetta regola d'arte. I tubi debbono essere conformi alle vigenti prescrizioni tecniche
	Lo scavo della trincea di allogamento delle condotte dovrà essere conteggiato a parte solo per profondità di scavo superiore a cm 100. Per profondità inferiori lo scavo si intende già compreso nei prezzi sotto indicati
24.A62.A15.001		PN fino a 6 atm diametro esterno mm 160		m	20,71	26,42
07.P06.G05.005	Tubazione in polietilene PE100 di colore nero con strisce blu per condotte di distribuzione dell'acqua per uso umano conforme alle norme UNI EN 12201-2 rilasciato da Organismo di certificazione di parte terza accreditato secondo UNI CEI EN ISO/IEC 17065	SDR 26, PN6, diam. 160 mm	m	15,47	1,00
01.P03.A70.005	Ghiaia di fiume mista a sabbia viva (sabbione)		m³	18,71	0,23
01.P24.A10.005	Nolo di escavatore con benna rovescia compreso manovratore, carburante, lubrificante, trasporto in loco ed ogni onere connesso per il tempo di effettivo impiego, della capacita' di	m³ 0.500 (peso operativo oltre 75 e fino a 150 q)	h	67,28	0,01
01.P01.A30.005	Operaio comune	Ore normali	h	26,35	0,01
24.A62.A15.002		PN fino a 6 atm diametro esterno mm 180		m	24,39	31,12
07.P06.G05.006	Tubazione in polietilene PE100 di colore nero con strisce blu per condotte di distribuzione dell'acqua per uso umano conforme alle norme UNI EN 12201-2 rilasciato da Organismo di certificazione di parte terza accreditato secondo UNI CEI EN ISO/IEC 17065	SDR 26, PN6, diam. 180 mm	m	19,25	1,00
01.P03.A70.005	Ghiaia di fiume mista a sabbia viva (sabbione)		m³	18,71	0,22
01.P24.A10.005	Nolo di escavatore con benna rovescia compreso manovratore, carburante, lubrificante, trasporto in loco ed ogni onere connesso per il tempo di effettivo impiego, della capacita' di	m³ 0.500 (peso operativo oltre 75 e fino a 150 q)	h	67,28	0,01
01.P01.A30.005	Operaio comune	Ore normali	h	26,35	0,01
24.A62.A15.003		PN fino a 6 atm diametro esterno mm 200		m	28,91	36,89
07.P06.G05.007	Tubazione in polietilene PE100 di colore nero con strisce blu per condotte di distribuzione dell'acqua per uso umano conforme alle norme UNI EN 12201-2 rilasciato da Organismo di certificazione di parte terza accreditato secondo UNI CEI EN ISO/IEC 17065	SDR 26, PN6, diam. 200 mm	m	23,89	1,00
01.P03.A70.005	Ghiaia di fiume mista a sabbia viva (sabbione)		m³	18,71	0,22
01.P24.A10.005	Nolo di escavatore con benna rovescia compreso manovratore, carburante, lubrificante, trasporto in loco ed ogni onere connesso per il tempo di effettivo impiego, della capacita' di	m³ 0.500 (peso operativo oltre 75 e fino a 150 q)	h	67,28	0,01
01.P01.A30.005	Operaio comune	Ore normali	h	26,35	0,01
24.A62.A15.004		PN fino a 6 atm diametro esterno mm 225		m	34,86	44,48
07.P06.G05.008	Tubazione in polietilene PE100 di colore nero con strisce blu per condotte di distribuzione dell'acqua per uso umano conforme alle norme UNI EN 12201-2 rilasciato da Organismo di certificazione di parte terza accreditato secondo UNI CEI EN ISO/IEC 17065	SDR 26, PN6, diam. 225 mm	m	29,99	1,00
01.P03.A70.005	Ghiaia di fiume mista a sabbia viva (sabbione)		m³	18,71	0,21
01.P24.A10.005	Nolo di escavatore con benna rovescia compreso manovratore, carburante, lubrificante, trasporto in loco ed ogni onere connesso per il tempo di effettivo impiego, della capacita' di	m³ 0.500 (peso operativo oltre 75 e fino a 150 q)	h	67,28	0,01
01.P01.A30.005	Operaio comune	Ore normali	h	26,35	0,01
24.A62.A15.005		PN fino a 6 atm diametro esterno mm 250		m	41,83	53,38
07.P06.G05.009	Tubazione in polietilene PE100 di colore nero con strisce blu per condotte di distribuzione dell'acqua per uso umano conforme alle norme UNI EN 12201-2 rilasciato da Organismo di certificazione di parte terza accreditato secondo UNI CEI EN ISO/IEC 17065	SDR 26, PN6, diam. 250 mm	m	37,14	1,00
01.P03.A70.005	Ghiaia di fiume mista a sabbia viva (sabbione)		m³	18,71	0,20
01.P24.A10.005	Nolo di escavatore con benna rovescia compreso manovratore, carburante, lubrificante, trasporto in loco ed ogni onere connesso per il tempo di effettivo impiego, della capacita' di	m³ 0.500 (peso operativo oltre 75 e fino a 150 q)	h	67,28	0,01
01.P01.A30.005	Operaio comune	Ore normali	h	26,35	0,01
24.A62.A15.006		PN fino a 6 atm diametro esterno mm 280		m	50,78	64,79
07.P06.G05.010	Tubazione in polietilene PE100 di colore nero con strisce blu per condotte di distribuzione dell'acqua per uso umano conforme alle norme UNI EN 12201-2 rilasciato da Organismo di certificazione di parte terza accreditato secondo UNI CEI EN ISO/IEC 17065	SDR 26, PN6, diam. 280 mm	m	46,32	1,00
01.P03.A70.005	Ghiaia di fiume mista a sabbia viva (sabbione)		m³	18,71	0,19
01.P24.A10.005	Nolo di escavatore con benna rovescia compreso manovratore, carburante, lubrificante, trasporto in loco ed ogni onere connesso per il tempo di effettivo impiego, della capacita' di	m³ 0.500 (peso operativo oltre 75 e fino a 150 q)	h	67,28	0,01
01.P01.A30.005	Operaio comune	Ore normali	h	26,35	0,01
24.A62.A15.007		PN fino a 6 atm diametro esterno mm 315		m	63,18	80,61
07.P06.G05.015	Tubazione in polietilene PE100 di colore nero con strisce blu per condotte di distribuzione dell'acqua per uso umano conforme alle norme UNI EN 12201-2 rilasciato da Organismo di certificazione di parte terza accreditato secondo UNI CEI EN ISO/IEC 17065	SDR 26, PN6, diam. 315 mm	m	59,02	1,00
01.P03.A70.005	Ghiaia di fiume mista a sabbia viva (sabbione)		m³	18,71	0,17
01.P24.A10.005	Nolo di escavatore con benna rovescia compreso manovratore, carburante, lubrificante, trasporto in loco ed ogni onere connesso per il tempo di effettivo impiego, della capacita' di	m³ 0.500 (peso operativo oltre 75 e fino a 150 q)	h	67,28	0,01
01.P01.A30.005	Operaio comune	Ore normali	h	26,35	0,01
24.A62.A15.008		PN fino a 10 atm diametro esterno mm 32		m	7,21	9,19
24.P62.A10.001	Condotte in PEAD	PN fino a 10 atm diametro esterno mm 32	m	1,29	1,00
01.P03.A70.005	Ghiaia di fiume mista a sabbia viva (sabbione)		m³	18,71	0,25
01.P24.A10.005	Nolo di escavatore con benna rovescia compreso manovratore, carburante, lubrificante, trasporto in loco ed ogni onere connesso per il tempo di effettivo impiego, della capacita' di	m³ 0.500 (peso operativo oltre 75 e fino a 150 q)	h	67,28	0,01
01.P01.A30.005	Operaio comune	Ore normali	h	26,35	0,01
01.P01.A10.005	Operaio specializzato	Ore normali	h	31,78	0,01
24.A62.A15.009		PN fino a 10 atm diametro esterno mm 40		m	7,52	9,59
24.P62.A10.002	Condotte in PEAD	PN fino a 10 atm diametro esterno mm 40	m	1,93	1,00
01.P03.A70.005	Ghiaia di fiume mista a sabbia viva (sabbione)		m³	18,71	0,25
01.P24.A10.005	Nolo di escavatore con benna rovescia compreso manovratore, carburante, lubrificante, trasporto in loco ed ogni onere connesso per il tempo di effettivo impiego, della capacita' di	m³ 0.500 (peso operativo oltre 75 e fino a 150 q)	h	67,28	0,01
01.P01.A30.005	Operaio comune	Ore normali	h	26,35	0,01
24.A62.A15.010		PN fino a 10 atm diametro esterno mm 50		m	8,54	10,89
24.P62.A10.003	Condotte in PEAD	PN fino a 10 atm diametro esterno mm 50	m	2,96	1,00
01.P03.A70.005	Ghiaia di fiume mista a sabbia viva (sabbione)		m³	18,71	0,25
01.P24.A10.005	Nolo di escavatore con benna rovescia compreso manovratore, carburante, lubrificante, trasporto in loco ed ogni onere connesso per il tempo di effettivo impiego, della capacita' di	m³ 0.500 (peso operativo oltre 75 e fino a 150 q)	h	67,28	0,01
01.P01.A30.005	Operaio comune	Ore normali	h	26,35	0,01
24.A62.A15.011		PN fino a 10 atm diametro esterno mm 63		m	10,18	13,00
24.P62.A10.004	Condotte in PEAD	PN fino a 10 atm diametro esterno mm 63	m	4,63	1,00
01.P03.A70.005	Ghiaia di fiume mista a sabbia viva (sabbione)		m³	18,71	0,25
01.P24.A10.005	Nolo di escavatore con benna rovescia compreso manovratore, carburante, lubrificante, trasporto in loco ed ogni onere connesso per il tempo di effettivo impiego, della capacita' di	m³ 0.500 (peso operativo oltre 75 e fino a 150 q)	h	67,28	0,01
01.P01.A30.005	Operaio comune	Ore normali	h	26,35	0,01
24.A62.A15.012		PN fino a 10 atm diametro esterno mm 75		m	10,06	12,84
07.P06.G05.035	Tubazione in polietilene PE100 di colore nero con strisce blu per condotte di distribuzione dell'acqua per uso umano conforme alle norme UNI EN 12201-2 rilasciato da Organismo di certificazione di parte terza accreditato secondo UNI CEI EN ISO/IEC 17065	SDR 17, PN 10, diam. 75 mm	m	4,53	1,00
01.P03.A70.005	Ghiaia di fiume mista a sabbia viva (sabbione)		m³	18,71	0,25
01.P24.A10.005	Nolo di escavatore con benna rovescia compreso manovratore, carburante, lubrificante, trasporto in loco ed ogni onere connesso per il tempo di effettivo impiego, della capacita' di	m³ 0.500 (peso operativo oltre 75 e fino a 150 q)	h	67,28	0,01
01.P01.A30.005	Operaio comune	Ore normali	h	26,35	0,01
24.A62.A15.013		PN fino a 10 atm diametro esterno mm 90		m	12,02	15,34
07.P06.G05.040	Tubazione in polietilene PE100 di colore nero con strisce blu per condotte di distribuzione dell'acqua per uso umano conforme alle norme UNI EN 12201-2 rilasciato da Organismo di certificazione di parte terza accreditato secondo UNI CEI EN ISO/IEC 17065	SDR 17, PN 10, diam. 90 mm	m	6,53	1,00
01.P03.A70.005	Ghiaia di fiume mista a sabbia viva (sabbione)		m³	18,71	0,24
01.P24.A10.005	Nolo di escavatore con benna rovescia compreso manovratore, carburante, lubrificante, trasporto in loco ed ogni onere connesso per il tempo di effettivo impiego, della capacita' di	m³ 0.500 (peso operativo oltre 75 e fino a 150 q)	h	67,28	0,01
01.P01.A30.005	Operaio comune	Ore normali	h	26,35	0,01
24.A62.A15.014		PN fino a 10 atm diametro esterno mm 110		m	15,11	19,29
07.P06.G05.045	Tubazione in polietilene PE100 di colore nero con strisce blu per condotte di distribuzione dell'acqua per uso umano conforme alle norme UNI EN 12201-2 rilasciato da Organismo di certificazione di parte terza accreditato secondo UNI CEI EN ISO/IEC 17065	SDR 17, PN 10, diam. 110 mm	m	9,68	1,00
01.P03.A70.005	Ghiaia di fiume mista a sabbia viva (sabbione)		m³	18,71	0,24
01.P24.A10.005	Nolo di escavatore con benna rovescia compreso manovratore, carburante, lubrificante, trasporto in loco ed ogni onere connesso per il tempo di effettivo impiego, della capacita' di	m³ 0.500 (peso operativo oltre 75 e fino a 150 q)	h	67,28	0,01
01.P01.A30.005	Operaio comune	Ore normali	h	26,35	0,01
24.A62.A15.015		PN fino a 10 atm diametro esterno mm 125		m	17,33	22,11
07.P06.G05.050	Tubazione in polietilene PE100 di colore nero con strisce blu per condotte di distribuzione dell'acqua per uso umano conforme alle norme UNI EN 12201-2 rilasciato da Organismo di certificazione di parte terza accreditato secondo UNI CEI EN ISO/IEC 17065	SDR 17, PN 10, diam. 125 mm	m	11,94	1,00
01.P03.A70.005	Ghiaia di fiume mista a sabbia viva (sabbione)		m³	18,71	0,24
01.P24.A10.005	Nolo di escavatore con benna rovescia compreso manovratore, carburante, lubrificante, trasporto in loco ed ogni onere connesso per il tempo di effettivo impiego, della capacita' di	m³ 0.500 (peso operativo oltre 75 e fino a 150 q)	h	67,28	0,01
01.P01.A30.005	Operaio comune	Ore normali	h	26,35	0,01
24.A62.A15.016		PN fino a 10 atm diametro esterno mm 140		m	19,41	24,76
07.P06.G05.055	Tubazione in polietilene PE100 di colore nero con strisce blu per condotte di distribuzione dell'acqua per uso umano conforme alle norme UNI EN 12201-2 rilasciato da Organismo di certificazione di parte terza accreditato secondo UNI CEI EN ISO/IEC 17065	SDR 17, PN 10, diam. 140 mm	m	14,08	1,00
01.P03.A70.005	Ghiaia di fiume mista a sabbia viva (sabbione)		m³	18,71	0,23
01.P24.A10.005	Nolo di escavatore con benna rovescia compreso manovratore, carburante, lubrificante, trasporto in loco ed ogni onere connesso per il tempo di effettivo impiego, della capacita' di	m³ 0.500 (peso operativo oltre 75 e fino a 150 q)	h	67,28	0,01
01.P01.A30.005	Operaio comune	Ore normali	h	26,35	0,01
24.A62.A15.017		PN fino a 10 atm diametro esterno mm 160		m	23,63	30,15
07.P06.G05.060	Tubazione in polietilene PE100 di colore nero con strisce blu per condotte di distribuzione dell'acqua per uso umano conforme alle norme UNI EN 12201-2 rilasciato da Organismo di certificazione di parte terza accreditato secondo UNI CEI EN ISO/IEC 17065	SDR 17, PN 10, diam. 160 mm	m	18,39	1,00
01.P03.A70.005	Ghiaia di fiume mista a sabbia viva (sabbione)		m³	18,71	0,23
01.P24.A10.005	Nolo di escavatore con benna rovescia compreso manovratore, carburante, lubrificante, trasporto in loco ed ogni onere connesso per il tempo di effettivo impiego, della capacita' di	m³ 0.500 (peso operativo oltre 75 e fino a 150 q)	h	67,28	0,01
01.P01.A30.005	Operaio comune	Ore normali	h	26,35	0,01
24.A62.A15.018		PN fino a 10 atm diametro esterno mm 180		m	28,35	36,18
07.P06.G05.065	Tubazione in polietilene PE100 di colore nero con strisce blu per condotte di distribuzione dell'acqua per uso umano conforme alle norme UNI EN 12201-2 rilasciato da Organismo di certificazione di parte terza accreditato secondo UNI CEI EN ISO/IEC 17065	SDR 17, PN 10, diam. 180 mm	m	23,21	1,00
01.P03.A70.005	Ghiaia di fiume mista a sabbia viva (sabbione)		m³	18,71	0,22
01.P24.A10.005	Nolo di escavatore con benna rovescia compreso manovratore, carburante, lubrificante, trasporto in loco ed ogni onere connesso per il tempo di effettivo impiego, della capacita' di	m³ 0.500 (peso operativo oltre 75 e fino a 150 q)	h	67,28	0,01
01.P01.A30.005	Operaio comune	Ore normali	h	26,35	0,01
24.A62.A15.019		PN fino a 10 atm diametro esterno mm 200		m	33,68	42,97
07.P06.G05.070	Tubazione in polietilene PE100 di colore nero con strisce blu per condotte di distribuzione dell'acqua per uso umano conforme alle norme UNI EN 12201-2 rilasciato da Organismo di certificazione di parte terza accreditato secondo UNI CEI EN ISO/IEC 17065	SDR 17, PN 10, diam. 200 mm	m	28,65	1,00
01.P03.A70.005	Ghiaia di fiume mista a sabbia viva (sabbione)		m³	18,71	0,22
01.P24.A10.005	Nolo di escavatore con benna rovescia compreso manovratore, carburante, lubrificante, trasporto in loco ed ogni onere connesso per il tempo di effettivo impiego, della capacita' di	m³ 0.500 (peso operativo oltre 75 e fino a 150 q)	h	67,28	0,01
01.P01.A30.005	Operaio comune	Ore normali	h	26,35	0,01
24.A62.A15.020		PN fino a 10 atm diametro esterno mm 225		m	41,20	52,57
07.P06.G05.075	Tubazione in polietilene PE100 di colore nero con strisce blu per condotte di distribuzione dell'acqua per uso umano conforme alle norme UNI EN 12201-2 rilasciato da Organismo di certificazione di parte terza accreditato secondo UNI CEI EN ISO/IEC 17065	SDR 17, PN 10, diam. 225 mm	m	36,33	1,00
01.P03.A70.005	Ghiaia di fiume mista a sabbia viva (sabbione)		m³	18,71	0,21
01.P24.A10.005	Nolo di escavatore con benna rovescia compreso manovratore, carburante, lubrificante, trasporto in loco ed ogni onere connesso per il tempo di effettivo impiego, della capacita' di	m³ 0.500 (peso operativo oltre 75 e fino a 150 q)	h	67,28	0,01
01.P01.A30.005	Operaio comune	Ore normali	h	26,35	0,01
24.A62.A15.021		PN fino a 10 atm diametro esterno mm 250		m	49,22	62,81
07.P06.G05.080	Tubazione in polietilene PE100 di colore nero con strisce blu per condotte di distribuzione dell'acqua per uso umano conforme alle norme UNI EN 12201-2 rilasciato da Organismo di certificazione di parte terza accreditato secondo UNI CEI EN ISO/IEC 17065	SDR 17, PN 10, diam. 250 mm	m	44,53	1,00
01.P03.A70.005	Ghiaia di fiume mista a sabbia viva (sabbione)		m³	18,71	0,20
01.P24.A10.005	Nolo di escavatore con benna rovescia compreso manovratore, carburante, lubrificante, trasporto in loco ed ogni onere connesso per il tempo di effettivo impiego, della capacita' di	m³ 0.500 (peso operativo oltre 75 e fino a 150 q)	h	67,28	0,01
01.P01.A30.005	Operaio comune	Ore normali	h	26,35	0,01
24.A62.A15.022		PN fino a 10 atm diametro esterno mm 280		m	60,38	77,04
07.P06.G05.085	Tubazione in polietilene PE100 di colore nero con strisce blu per condotte di distribuzione dell'acqua per uso umano conforme alle norme UNI EN 12201-2 rilasciato da Organismo di certificazione di parte terza accreditato secondo UNI CEI EN ISO/IEC 17065	SDR 17, PN 10, diam. 280 mm	m	55,92	1,00
01.P03.A70.005	Ghiaia di fiume mista a sabbia viva (sabbione)		m³	18,71	0,19
01.P24.A10.005	Nolo di escavatore con benna rovescia compreso manovratore, carburante, lubrificante, trasporto in loco ed ogni onere connesso per il tempo di effettivo impiego, della capacita' di	m³ 0.500 (peso operativo oltre 75 e fino a 150 q)	h	67,28	0,01
01.P01.A30.005	Operaio comune	Ore normali	h	26,35	0,01
24.A62.A15.023		PN fino a 10 atm diametro esterno mm 315		m	75,31	96,10
07.P06.G05.090	Tubazione in polietilene PE100 di colore nero con strisce blu per condotte di distribuzione dell'acqua per uso umano conforme alle norme UNI EN 12201-2 rilasciato da Organismo di certificazione di parte terza accreditato secondo UNI CEI EN ISO/IEC 17065	SDR 17, PN 10, diam. 315 mm	m	70,84	1,00
01.P03.A70.005	Ghiaia di fiume mista a sabbia viva (sabbione)		m³	18,71	0,17
01.P24.A10.005	Nolo di escavatore con benna rovescia compreso manovratore, carburante, lubrificante, trasporto in loco ed ogni onere connesso per il tempo di effettivo impiego, della capacita' di	m³ 0.500 (peso operativo oltre 75 e fino a 150 q)	h	67,28	0,01
01.P01.A30.005	Operaio comune	Ore normali	h	26,35	0,01
01.P01.A10.005	Operaio specializzato	Ore normali	h	31,78	0,01
24.A62.A15.024		PN fino a 16 atm diametro esterno mm 32		m	7,23	9,23
07.P06.G05.115	Tubazione in polietilene PE100 di colore nero con strisce blu per condotte di distribuzione dell'acqua per uso umano conforme alle norme UNI EN 12201-2 rilasciato da Organismo di certificazione di parte terza accreditato secondo UNI CEI EN ISO/IEC 17065	SDR 11, PN 16, diam. 32 mm	m	1,32	1,00
01.P03.A70.005	Ghiaia di fiume mista a sabbia viva (sabbione)		m³	18,71	0,25
01.P24.A10.005	Nolo di escavatore con benna rovescia compreso manovratore, carburante, lubrificante, trasporto in loco ed ogni onere connesso per il tempo di effettivo impiego, della capacita' di	m³ 0.500 (peso operativo oltre 75 e fino a 150 q)	h	67,28	0,01
01.P01.A30.005	Operaio comune	Ore normali	h	26,35	0,01
01.P01.A10.005	Operaio specializzato	Ore normali	h	31,78	0,01
24.A62.A15.025		PN fino a 16 atm diametro esterno mm 40		m	8,01	10,22
07.P06.G05.120	Tubazione in polietilene PE100 di colore nero con strisce blu per condotte di distribuzione dell'acqua per uso umano conforme alle norme UNI EN 12201-2 rilasciato da Organismo di certificazione di parte terza accreditato secondo UNI CEI EN ISO/IEC 17065	SDR 11, PN 16, diam. 40 mm	m	2,10	1,00
01.P03.A70.005	Ghiaia di fiume mista a sabbia viva (sabbione)		m³	18,71	0,25
01.P24.A10.005	Nolo di escavatore con benna rovescia compreso manovratore, carburante, lubrificante, trasporto in loco ed ogni onere connesso per il tempo di effettivo impiego, della capacita' di	m³ 0.500 (peso operativo oltre 75 e fino a 150 q)	h	67,28	0,01
01.P01.A30.005	Operaio comune	Ore normali	h	26,35	0,01
01.P01.A10.005	Operaio specializzato	Ore normali	h	31,78	0,01
24.A62.A15.026		PN fino a 16 atm diametro esterno mm 50		m	9,08	11,59
07.P06.G05.125	Tubazione in polietilene PE100 di colore nero con strisce blu per condotte di distribuzione dell'acqua per uso umano conforme alle norme UNI EN 12201-2 rilasciato da Organismo di certificazione di parte terza accreditato secondo UNI CEI EN ISO/IEC 17065	SDR 11, PN 16, diam. 50 mm	m	3,19	1,00
01.P03.A70.005	Ghiaia di fiume mista a sabbia viva (sabbione)		m³	18,71	0,25
01.P24.A10.005	Nolo di escavatore con benna rovescia compreso manovratore, carburante, lubrificante, trasporto in loco ed ogni onere connesso per il tempo di effettivo impiego, della capacita' di	m³ 0.500 (peso operativo oltre 75 e fino a 150 q)	h	67,28	0,01
01.P01.A30.005	Operaio comune	Ore normali	h	26,35	0,01
01.P01.A10.005	Operaio specializzato	Ore normali	h	31,78	0,01
24.A62.A15.027		PN fino a 16 atm diametro esterno mm 63		m	10,92	13,93
07.P06.G05.130	Tubazione in polietilene PE100 di colore nero con strisce blu per condotte di distribuzione dell'acqua per uso umano conforme alle norme UNI EN 12201-2 rilasciato da Organismo di certificazione di parte terza accreditato secondo UNI CEI EN ISO/IEC 17065	SDR 11, PN 16, diam. 63 mm	m	5,05	1,00
01.P03.A70.005	Ghiaia di fiume mista a sabbia viva (sabbione)		m³	18,71	0,25
01.P24.A10.005	Nolo di escavatore con benna rovescia compreso manovratore, carburante, lubrificante, trasporto in loco ed ogni onere connesso per il tempo di effettivo impiego, della capacita' di	m³ 0.500 (peso operativo oltre 75 e fino a 150 q)	h	67,28	0,01
01.P01.A30.005	Operaio comune	Ore normali	h	26,35	0,01
01.P01.A10.005	Operaio specializzato	Ore normali	h	31,78	0,01
24.A62.A15.028		PN fino a 16 atm diametro esterno mm 75		m	12,19	15,55
07.P06.G05.135	Tubazione in polietilene PE100 di colore nero con strisce blu per condotte di distribuzione dell'acqua per uso umano conforme alle norme UNI EN 12201-2 rilasciato da Organismo di certificazione di parte terza accreditato secondo UNI CEI EN ISO/IEC 17065	SDR 11, PN 16, diam. 75 mm	m	6,34	1,00
01.P03.A70.005	Ghiaia di fiume mista a sabbia viva (sabbione)		m³	18,71	0,25
01.P24.A10.005	Nolo di escavatore con benna rovescia compreso manovratore, carburante, lubrificante, trasporto in loco ed ogni onere connesso per il tempo di effettivo impiego, della capacita' di	m³ 0.500 (peso operativo oltre 75 e fino a 150 q)	h	67,28	0,01
01.P01.A30.005	Operaio comune	Ore normali	h	26,35	0,01
01.P01.A10.005	Operaio specializzato	Ore normali	h	31,78	0,01
24.A62.A15.029		PN fino a 16 atm diametro esterno mm 90		m	15,01	19,15
07.P06.G05.140	Tubazione in polietilene PE100 di colore nero con strisce blu per condotte di distribuzione dell'acqua per uso umano conforme alle norme UNI EN 12201-2 rilasciato da Organismo di certificazione di parte terza accreditato secondo UNI CEI EN ISO/IEC 17065	SDR 11, PN 16, diam. 90 mm	m	9,20	1,00
01.P03.A70.005	Ghiaia di fiume mista a sabbia viva (sabbione)	0	m³	18,71	0,24
01.P24.A10.005	Nolo di escavatore con benna rovescia compreso manovratore, carburante, lubrificante, trasporto in loco ed ogni onere connesso per il tempo di effettivo impiego, della capacita' di	m³ 0.500 (peso operativo oltre 75 e fino a 150 q)	h	67,28	0,01
01.P01.A30.005	Operaio comune	Ore normali	h	26,35	0,01
01.P01.A10.005	Operaio specializzato	Ore normali	h	31,78	0,01
24.A62.A15.030		PN fino a 16 atm diametro esterno mm 110		m	19,37	24,71
07.P06.G05.145	Tubazione in polietilene PE100 di colore nero con strisce blu per condotte di distribuzione dell'acqua per uso umano conforme alle norme UNI EN 12201-2 rilasciato da Organismo di certificazione di parte terza accreditato secondo UNI CEI EN ISO/IEC 17065	SDR 11, PN 16, diam. 110 mm	m	13,61	1,00
01.P03.A70.005	Ghiaia di fiume mista a sabbia viva (sabbione)		m³	18,71	0,24
01.P24.A10.005	Nolo di escavatore con benna rovescia compreso manovratore, carburante, lubrificante, trasporto in loco ed ogni onere connesso per il tempo di effettivo impiego, della capacita' di	m³ 0.500 (peso operativo oltre 75 e fino a 150 q)	h	67,28	0,01
01.P01.A30.005	Operaio comune	Ore normali	h	26,35	0,01
01.P01.A10.005	Operaio specializzato	Ore normali	h	31,78	0,01
24.A62.A15.031		PN fino a 16 atm diametro esterno mm 125		m	23,33	29,77
07.P06.G05.150	Tubazione in polietilene PE100 di colore nero con strisce blu per condotte di distribuzione dell'acqua per uso umano conforme alle norme UNI EN 12201-2 rilasciato da Organismo di certificazione di parte terza accreditato secondo UNI CEI EN ISO/IEC 17065	SDR 11, PN 16, diam. 125 mm	m	17,63	1,00
01.P03.A70.005	Ghiaia di fiume mista a sabbia viva (sabbione)		m³	18,71	0,24
01.P24.A10.005	Nolo di escavatore con benna rovescia compreso manovratore, carburante, lubrificante, trasporto in loco ed ogni onere connesso per il tempo di effettivo impiego, della capacita' di	m³ 0.500 (peso operativo oltre 75 e fino a 150 q)	h	67,28	0,01
01.P01.A30.005	Operaio comune	Ore normali	h	26,35	0,01
01.P01.A10.005	Operaio specializzato	Ore normali	h	31,78	0,01
24.A62.A15.032		PN fino a 16 atm diametro esterno mm 140		m	26,32	33,59
07.P06.G05.155	Tubazione in polietilene PE100 di colore nero con strisce blu per condotte di distribuzione dell'acqua per uso umano conforme alle norme UNI EN 12201-2 rilasciato da Organismo di certificazione di parte terza accreditato secondo UNI CEI EN ISO/IEC 17065	SDR 11, PN 16, diam. 140 mm	m	20,68	1,00
01.P03.A70.005	Ghiaia di fiume mista a sabbia viva (sabbione)		m³	18,71	0,23
01.P24.A10.005	Nolo di escavatore con benna rovescia compreso manovratore, carburante, lubrificante, trasporto in loco ed ogni onere connesso per il tempo di effettivo impiego, della capacita' di	m³ 0.500 (peso operativo oltre 75 e fino a 150 q)	h	67,28	0,01
01.P01.A30.005	Operaio comune	Ore normali	h	26,35	0,01
01.P01.A10.005	Operaio specializzato	Ore normali	h	31,78	0,01
24.A62.A15.033		PN fino a 16 atm diametro esterno mm 160		m	32,68	41,70
07.P06.G05.160	Tubazione in polietilene PE100 di colore nero con strisce blu per condotte di distribuzione dell'acqua per uso umano conforme alle norme UNI EN 12201-2 rilasciato da Organismo di certificazione di parte terza accreditato secondo UNI CEI EN ISO/IEC 17065	SDR 11, PN 16, diam. 160 mm	m	27,12	1,00
01.P03.A70.005	Ghiaia di fiume mista a sabbia viva (sabbione)		m³	18,71	0,23
01.P24.A10.005	Nolo di escavatore con benna rovescia compreso manovratore, carburante, lubrificante, trasporto in loco ed ogni onere connesso per il tempo di effettivo impiego, della capacita' di	m³ 0.500 (peso operativo oltre 75 e fino a 150 q)	h	67,28	0,01
01.P01.A30.005	Operaio comune	Ore normali	h	26,35	0,01
01.P01.A10.005	Operaio specializzato	Ore normali	h	31,78	0,01
24.A62.A15.034		PN fino a 16 atm diametro esterno mm 180		m	39,73	50,70
07.P06.G05.165	Tubazione in polietilene PE100 di colore nero con strisce blu per condotte di distribuzione dell'acqua per uso umano conforme alle norme UNI EN 12201-2 rilasciato da Organismo di certificazione di parte terza accreditato secondo UNI CEI EN ISO/IEC 17065	SDR 11, PN 16, diam. 180 mm	m	34,28	1,00
01.P03.A70.005	Ghiaia di fiume mista a sabbia viva (sabbione)		m³	18,71	0,22
01.P24.A10.005	Nolo di escavatore con benna rovescia compreso manovratore, carburante, lubrificante, trasporto in loco ed ogni onere connesso per il tempo di effettivo impiego, della capacita' di	m³ 0.500 (peso operativo oltre 75 e fino a 150 q)	h	67,28	0,01
01.P01.A30.005	Operaio comune	Ore normali	h	26,35	0,01
01.P01.A10.005	Operaio specializzato	Ore normali	h	31,78	0,01
24.A62.A15.035		PN fino a 16 atm diametro esterno mm 200		m	47,62	60,77
07.P06.G05.170	Tubazione in polietilene PE100 di colore nero con strisce blu per condotte di distribuzione dell'acqua per uso umano conforme alle norme UNI EN 12201-2 rilasciato da Organismo di certificazione di parte terza accreditato secondo UNI CEI EN ISO/IEC 17065	SDR 11, PN 16, diam. 200 mm	m	42,28	1,00
01.P03.A70.005	Ghiaia di fiume mista a sabbia viva (sabbione)		m³	18,71	0,22
01.P24.A10.005	Nolo di escavatore con benna rovescia compreso manovratore, carburante, lubrificante, trasporto in loco ed ogni onere connesso per il tempo di effettivo impiego, della capacita' di	m³ 0.500 (peso operativo oltre 75 e fino a 150 q)	h	67,28	0,01
01.P01.A30.005	Operaio comune	Ore normali	h	26,35	0,01
01.P01.A10.005	Operaio specializzato	Ore normali	h	31,78	0,01
24.A62.A16	Fornitura e posa in opera di saracinesche a corpo ovale (PN 10 e PN 16), in ghisa, completa di flange, raccordi, leva o volantino di manovra:
24.A62.A16.001		PN 10 diametro mm 65		cad	93,72	119,59
01.P14.N10.005	Saracinesche a corpo ovale, di ghisa, organi di ottone, albero di acciaio al 13% di cromo, madre- vite di bronzo, a flange forate e dimensionate secondo tabella UNI 2223 pn 10	Diametro mm 65	cad	68,30	1,00
01.P01.A10.005	Operaio specializzato	Ore normali	h	31,78	0,80
24.A62.A16.002		PN 10 diametro mm 80		cad	104,29	133,07
01.P14.N10.010	Saracinesche a corpo ovale, di ghisa, organi di ottone, albero di acciaio al 13% di cromo, madre- vite di bronzo, a flange forate e dimensionate secondo tabella UNI 2223 pn 10	Diametro mm 80	cad	78,86	1,00
01.P01.A10.005	Operaio specializzato	Ore normali	h	31,78	0,80
24.A62.A16.003		PN 10 diametro mm 100		cad	130,78	166,87
01.P14.N10.015	Saracinesche a corpo ovale, di ghisa, organi di ottone, albero di acciaio al 13% di cromo, madre- vite di bronzo, a flange forate e dimensionate secondo tabella UNI 2223 pn 10	Diametro mm 100	cad	105,35	1,00
01.P01.A10.005	Operaio specializzato	Ore normali	h	31,78	0,80
24.A62.A16.004		PN 10 diametro mm 125		cad	164,51	209,91
01.P14.N10.020	Saracinesche a corpo ovale, di ghisa, organi di ottone, albero di acciaio al 13% di cromo, madre- vite di bronzo, a flange forate e dimensionate secondo tabella UNI 2223 pn 10	Diametro mm 125	cad	139,08	1,00
01.P01.A10.005	Operaio specializzato	Ore normali	h	31,78	0,80
24.A62.A16.005		PN 10 diametro mm 150		cad	198,25	252,97
01.P14.N10.025	Saracinesche a corpo ovale, di ghisa, organi di ottone, albero di acciaio al 13% di cromo, madre- vite di bronzo, a flange forate e dimensionate secondo tabella UNI 2223 pn 10	Diametro mm 150	cad	172,83	1,00
01.P01.A10.005	Operaio specializzato	Ore normali	h	31,78	0,80
24.A62.A16.006		PN 10 diametro mm 200		cad	322,53	411,55
01.P14.N10.030	Saracinesche a corpo ovale, di ghisa, organi di ottone, albero di acciaio al 13% di cromo, madre- vite di bronzo, a flange forate e dimensionate secondo tabella UNI 2223 pn 10	Diametro mm 200	cad	297,11	1,00
01.P01.A10.005	Operaio specializzato	Ore normali	h	31,78	0,80
24.A62.A16.007		PN 10 diametro mm 250		cad	573,05	731,21
24.P62.A12.001	Fornitura di saracinesche a corpo piatto ed a corpo ovale (PN 10 e PN 16), in ghisa, completa di flange, raccordi, leva o volantino di manovra	PN 10 diametro mm 250	cad	547,63	1,00
01.P01.A10.005	Operaio specializzato	Ore normali	h	31,78	0,80
24.A62.A16.008		PN 10 diametro mm 300		cad	812,45	1.036,69
24.P62.A12.002	Fornitura di saracinesche a corpo piatto ed a corpo ovale (PN 10 e PN 16), in ghisa, completa di flange, raccordi, leva o volantino di manovra	PN 10 diametro mm 300	cad	787,03	1,00
01.P01.A10.005	Operaio specializzato	Ore normali	h	31,78	0,80
24.A62.A16.009		PN 16 diametro mm 40		cad	136,49	174,16
24.P62.A12.003	Fornitura di saracinesche a corpo piatto ed a corpo ovale (PN 10 e PN 16), in ghisa, completa di flange, raccordi, leva o volantino di manovra	PN 16 diametro mm 40	cad	111,07	1,00
01.P01.A10.005	Operaio specializzato	Ore normali	h	31,78	0,80
24.A62.A16.010		PN 16 diametro mm 50		cad	148,69	189,73
24.P62.A12.004	Fornitura di saracinesche a corpo piatto ed a corpo ovale (PN 10 e PN 16), in ghisa, completa di flange, raccordi, leva o volantino di manovra	PN 16 diametro mm 50	cad	123,27	1,00
01.P01.A10.005	Operaio specializzato	Ore normali	h	31,78	0,80
24.A62.A16.011		PN 16 diametro mm 65		cad	172,04	219,52
24.P62.A12.005	Fornitura di saracinesche a corpo piatto ed a corpo ovale (PN 10 e PN 16), in ghisa, completa di flange, raccordi, leva o volantino di manovra	PN 16 diametro mm 65	cad	146,62	1,00
01.P01.A10.005	Operaio specializzato	Ore normali	h	31,78	0,80
24.A62.A16.012		PN 16 diametro mm 80		cad	195,53	249,49
24.P62.A12.006	Fornitura di saracinesche a corpo piatto ed a corpo ovale (PN 10 e PN 16), in ghisa, completa di flange, raccordi, leva o volantino di manovra	PN 16 diametro mm 80	cad	170,10	1,00
01.P01.A10.005	Operaio specializzato	Ore normali	h	31,78	0,80
24.A62.A16.013		PN 16 diametro mm 100		cad	230,10	293,61
24.P62.A12.007	Fornitura di saracinesche a corpo piatto ed a corpo ovale (PN 10 e PN 16), in ghisa, completa di flange, raccordi, leva o volantino di manovra	PN 16 diametro mm 100	cad	204,68	1,00
01.P01.A10.005	Operaio specializzato	Ore normali	h	31,78	0,80
24.A62.A16.014		PN 16 diametro mm 125		cad	345,98	441,47
24.P62.A12.008	Fornitura di saracinesche a corpo piatto ed a corpo ovale (PN 10 e PN 16), in ghisa, completa di flange, raccordi, leva o volantino di manovra	PN 16 diametro mm 125	cad	320,56	1,00
01.P01.A10.005	Operaio specializzato	Ore normali	h	31,78	0,80
24.A62.A16.015		PN 16 diametro mm 150		cad	375,64	479,31
24.P62.A12.009	Fornitura di saracinesche a corpo piatto ed a corpo ovale (PN 10 e PN 16), in ghisa, completa di flange, raccordi, leva o volantino di manovra	PN 16 diametro mm 150	cad	350,21	1,00
01.P01.A10.005	Operaio specializzato	Ore normali	h	31,78	0,80
24.A62.A16.016		PN 16 diametro mm 200		cad	611,54	780,33
24.P62.A12.010	Fornitura di saracinesche a corpo piatto ed a corpo ovale (PN 10 e PN 16), in ghisa, completa di flange, raccordi, leva o volantino di manovra	PN 16 diametro mm 200	cad	586,12	1,00
01.P01.A10.005	Operaio specializzato	Ore normali	h	31,78	0,80
24.A62.A16.017		PN 16 diametro mm 250		cad	901,81	1.150,70
24.P62.A12.011	Fornitura di saracinesche a corpo piatto ed a corpo ovale (PN 10 e PN 16), in ghisa, completa di flange, raccordi, leva o volantino di manovra	PN 16 diametro mm 250	cad	876,38	1,00
01.P01.A10.005	Operaio specializzato	Ore normali	h	31,78	0,80
24.A62.A16.018		PN 16 diametro mm 300		cad	1.280,06	1.633,35
24.P62.A12.012	Fornitura di saracinesche a corpo piatto ed a corpo ovale (PN 10 e PN 16), in ghisa, completa di flange, raccordi, leva o volantino di manovra	PN 16 diametro mm 300	cad	1.254,63	1,00
01.P01.A10.005	Operaio specializzato	Ore normali	h	31,78	0,80
24.A62.A17	Rilevato e trincea di ammorsamento
24.A62.A17.001	Costruzione meccanica del rilevato con materiale proveniente dallo scavo nella zona d'invaso steso a strati di spessore non superiore a cm 30, debitamente compattati così da garantire le caratteristiche geotecniche previste in progetto, compresi ogni altro onere e magistero per dare l'opera finita a perfetta regola d'arte			m³	3,48	4,44
01.P24.A10.005	Nolo di escavatore con benna rovescia compreso manovratore, carburante, lubrificante, trasporto in loco ed ogni onere connesso per il tempo di effettivo impiego, della capacita' di	m³ 0.500 (peso operativo oltre 75 e fino a 150 q)	h	67,28	0,02
01.P24.A90.005	Nolo di rullo compressore statico a tre ruote compreso autista, carburante, lubrificante, trasporto in loco ed ogni onere connesso per il tempo di effettivo impiego	Fino a otto t	h	48,50	0,02
01.P01.A30.005	Operaio comune	Ore normali	h	26,35	0,02
01.P01.A10.005	Operaio specializzato	Ore normali	h	31,78	0,02
24.A62.A17.002	Costruzione meccanica del rilevato come alla voce 24.A62.A17.001 ma con materiali provenienti da cave di prestito aperte ed esercite a cura e spese dell'impresa			m³	11,56	14,75
25.A12.A85.005	Materiale proveniente da cave	0	m³	8,08	1,00
01.P24.A10.005	Nolo di escavatore con benna rovescia compreso manovratore, carburante, lubrificante, trasporto in loco ed ogni onere connesso per il tempo di effettivo impiego, della capacita' di	m³ 0.500 (peso operativo oltre 75 e fino a 150 q)	h	67,28	0,02
01.P24.A90.005	Nolo di rullo compressore statico a tre ruote compreso autista, carburante, lubrificante, trasporto in loco ed ogni onere connesso per il tempo di effettivo impiego	Fino a otto t	h	48,50	0,02
01.P01.A30.005	Operaio comune	Ore normali	h	26,35	0,02
01.P01.A10.005	Operaio specializzato	Ore normali	h	31,78	0,02
24.A62.A17.003	Scavo meccanico della trincea di ammorsamento eseguito in terreno di qualsiasi natura e consistenza, compresi l'eventuale trasporto a rifiuto a qualunque distanza delle materie non idonee o eccedenti, il riempimento con materiale fine impermeabile adeguatamente compattato e ogni altro onere			m³	9,81	12,52
01.P50.B05.005	Terra. Limo vagliato riciclato.	Granulometria 0/6 mm	t	4,08	1,60
01.P24.A10.005	Nolo di escavatore con benna rovescia compreso manovratore, carburante, lubrificante, trasporto in loco ed ogni onere connesso per il tempo di effettivo impiego, della capacita' di	m³ 0.500 (peso operativo oltre 75 e fino a 150 q)	h	67,28	0,02
01.P24.B30.005	Nolo piastra vibrante, compreso l'operatore	Con effetto pari a kg 150 (piatto 400x400)	h	38,46	0,02
01.P01.A30.005	Operaio comune	Ore normali	h	26,35	0,02
01.P01.A10.005	Operaio specializzato	Ore normali	h	31,78	0,02
24.A62.A17.004	Fornitura e posa in opera di pietrame idoneo per la formazione di fascia protettiva nella zona di battigia, spessore cm 25			m²	10,02	12,78
01.P50.A20.010	Blocchi riciclati	per la realizzazione di scogliere	m³	15,00	0,25
01.P24.A10.005	Nolo di escavatore con benna rovescia compreso manovratore, carburante, lubrificante, trasporto in loco ed ogni onere connesso per il tempo di effettivo impiego, della capacita' di	m³ 0.500 (peso operativo oltre 75 e fino a 150 q)	h	67,28	0,05
01.P01.A30.005	Operaio comune	Ore normali	h	26,35	0,05
01.P01.A10.005	Operaio specializzato	Ore normali	h	31,78	0,05
24.A62.A17.005	Scavo in sezione obbligata eseguito con mezzi meccanici in terreno di qualsiasi consistenza e durezza per posa condotte, fino alla profondità di 2,5 m, compresi oneri per armamento dei cavi, aggottamenti e carico su autocarro di parte del volume escavato			m³	0,79	1,00
01.P24.A10.005	Nolo di escavatore con benna rovescia compreso manovratore, carburante, lubrificante, trasporto in loco ed ogni onere connesso per il tempo di effettivo impiego, della capacita' di	m³ 0.500 (peso operativo oltre 75 e fino a 150 q)	h	67,28	0,01
01.P01.A30.005	Operaio comune	Ore normali	h	26,35	0,01
01.P01.A10.005	Operaio specializzato	Ore normali	h	31,78	0,01
24.A62.A17.006	Rinterro della trincea di posa delle condotte con terreno depositato a lato della trincea medesima, eseguito con mezzi meccanici, compresi copertura e compattamento per almeno 0,2 m eseguito con vibrocostipatori e piastre vibranti			m³	8,19	10,45
01.P24.A10.005	Nolo di escavatore con benna rovescia compreso manovratore, carburante, lubrificante, trasporto in loco ed ogni onere connesso per il tempo di effettivo impiego, della capacita' di	m³ 0.500 (peso operativo oltre 75 e fino a 150 q)	h	67,28	0,05
01.P24.B30.005	Nolo piastra vibrante, compreso l'operatore	Con effetto pari a kg 150 (piatto 400x400)	h	38,46	0,05
01.P01.A30.005	Operaio comune	Ore normali	h	26,35	0,05
01.P01.A10.005	Operaio specializzato	Ore normali	h	31,78	0,05
24.A62.A17.007	Esecuzione di attraversamenti fluviali con scatolare in calcestruzzo delle dimensioni di almeno 70x70 cm, protetto superiormente da scogliera in sasso parzialmente saturato con calcestruzzo, della larghezza di almeno 10 m, ogni onere compreso			m	783,19	999,35
08.A30.G78.005	Fornitura e posa in opera di elementi scatolari prefabbricati in calcestruzzo armato, turbovibrocompressi, a sezione interna rettangolare o quadrata confezionati con alti dosaggi di cemento ad alta resistenza ai solfati ed aventi un peso specifico non inferiore a 2,4 Kg/dcm. Le condotte dovranno rispondere alle normative DIN 4263, UNI 8520/2, UNI 8981 ed essere conformi ai requisiti previsti dalle norme vigenti, elaborati per supportare carichi per strade di 1^ Categoria. Gli elementi dovranno essere posti in opera su base continua in calcestruzzo con resistenza caratteristica non inferiore a RcK 200, armata con rete elettrosaldata in acciaio B450A o B450C dimensioni mm. 10, maglia 20x20. Ciascun elemento dovrà terminare con apposito incastro perimetrale maschiofemmina, onde permettere le giunzioni tramite malta antiritiro. I manufatti non dovranno presentare alcun foro né per sollevamento né per movimentazione; tali operazioni devono essere eseguite con apposita forca tramite autogrù di adeguata potenza. E' compreso la fornitura e posa in opera di condotti prefabbricati, la predisposizione del piano di posa e quanto altro occorre per dare l'opera compiuta. E' escluso lo scavo ed il rinterro.	dimensioni interne 700x700 mm	m	299,10	1,00
18.A30.A35.005	Esecuzione di scogliere con massi reperiti in alveo provenienti da disalvei o da preesistenti difese di volume comunque non inferiore a m³ 0,30 e di peso superiore a kg 800 disposti secondo sagoma compresa la movimentazione di cantiere, la preparazione del fondo, l'allontanamento delle acque, l'intasamento in cls Rck 20 N/mm² in quantità non inferiore a m³ 0,30 per metro cubo di opera	0	m³	47,16	10,00
01.P24.A10.005	Nolo di escavatore con benna rovescia compreso manovratore, carburante, lubrificante, trasporto in loco ed ogni onere connesso per il tempo di effettivo impiego, della capacita' di	m³ 0.500 (peso operativo oltre 75 e fino a 150 q)	h	67,28	0,10
01.P01.A30.005	Operaio comune	Ore normali	h	26,35	0,10
01.P01.A10.005	Operaio specializzato	Ore normali	h	31,78	0,10
24.A62.A18	Fornitura e posa elettropompa centrifuga monoblocco ad asse orizzontale per irrigazione, costituita da motore elettrico trifase a norme CEI del tipo chiuso a ventilazione esterna, a 2 o 4 poli, con velocità di rotazione di 1.450 giri/min e da pompa a norma ISO 9906, con corpo pompa di ghisa, albero d'acciaio inox, girante centrifuga radiale del tipo chiuso, flange e controflange; in opera, esclusi allacciamenti elettrici. Con caratteristiche di potenza, portata media e prevalenza media rispettivamente:
24.A62.A18.001		di 1,5 kW; 400 l/min; 11 m		cad	824,91	1.052,58
24.P62.A15.001	Elettropompa centrifuga monoblocco ad asse orizzontale per irrigazione, costituita da motore elettrico trifase a norme CEI del tipo chiuso a ventilazione esterna, a quattro poli, con velocità di rotazione di 1.450 giri/min e da pompa a norma ISO 9906, con corpo pompa di ghisa, albero d'acciaio inox, girante centrifuga radiale del tipo chiuso, flange e controflange; in opera, esclusi allacciamenti elettrici. Con caratteristiche di potenza, portata media e prevalenza media rispettivamente:	di 1,5 kW; 400 l/min; 11 m	cad	824,46	1,00
01.P01.A30.005	Operaio comune	Ore normali	h	26,35	0,01
01.P01.A10.005	Operaio specializzato	Ore normali	h	31,78	0,01
24.A62.A18.002		di 2,2 kW; 800 l/min; 10 m		cad	950,38	1.212,69
24.P62.A15.002	Elettropompa centrifuga monoblocco ad asse orizzontale per irrigazione, costituita da motore elettrico trifase a norme CEI del tipo chiuso a ventilazione esterna, a quattro poli, con velocità di rotazione di 1.450 giri/min e da pompa a norma ISO 9906, con corpo pompa di ghisa, albero d'acciaio inox, girante centrifuga radiale del tipo chiuso, flange e controflange; in opera, esclusi allacciamenti elettrici. Con caratteristiche di potenza, portata media e prevalenza media rispettivamente:	di 2,2 kW; 800 l/min; 10 m	cad	949,93	1,00
01.P01.A30.005	Operaio comune	Ore normali	h	26,35	0,01
01.P01.A10.005	Operaio specializzato	Ore normali	h	31,78	0,01
24.A62.A18.003		di 4 kW; 1.600 l/min; 11 m		cad	1.271,46	1.622,38
24.P62.A15.003	Elettropompa centrifuga monoblocco ad asse orizzontale per irrigazione, costituita da motore elettrico trifase a norme CEI del tipo chiuso a ventilazione esterna, a quattro poli, con velocità di rotazione di 1.450 giri/min e da pompa a norma ISO 9906, con corpo pompa di ghisa, albero d'acciaio inox, girante centrifuga radiale del tipo chiuso, flange e controflange; in opera, esclusi allacciamenti elettrici. Con caratteristiche di potenza, portata media e prevalenza media rispettivamente:	di 4 kW; 1.600 l/min; 11 m	cad	1.265,65	1,00
01.P01.A30.005	Operaio comune	Ore normali	h	26,35	0,10
01.P01.A10.005	Operaio specializzato	Ore normali	h	31,78	0,10
24.A62.A18.004		di 7,5 kW; 2.000 l/min; 17 m		cad	1.795,20	2.290,68
24.P62.A15.004	Elettropompa centrifuga monoblocco ad asse orizzontale per irrigazione, costituita da motore elettrico trifase a norme CEI del tipo chiuso a ventilazione esterna, a quattro poli, con velocità di rotazione di 1.450 giri/min e da pompa a norma ISO 9906, con corpo pompa di ghisa, albero d'acciaio inox, girante centrifuga radiale del tipo chiuso, flange e controflange; in opera, esclusi allacciamenti elettrici. Con caratteristiche di potenza, portata media e prevalenza media rispettivamente:	di 7,5 kW; 2.000 l/min; 17 m	cad	1.789,39	1,00
01.P01.A30.005	Operaio comune	Ore normali	h	26,35	0,10
01.P01.A10.005	Operaio specializzato	Ore normali	h	31,78	0,10
24.A62.A19	Fornitura e posa elettropompa centrifuga ad asse orizzontale per irrigazione (grandi portate), costituita da motore elettrico trifase a norme CEI del tipo chiuso a ventilazione esterna, a due poli, con velocità di rotazione di 2.900 giri/min, pompa a norma ISO 9906, con corpo pompa di ghisa, albero d'acciaio inox, girante di tipo chiuso, flange e controflange e basamento in lamiera stampata a norma UNI 23661; in opera, esclusi allacciamenti elettrici. Con potenza del motore:
24.A62.A19.001		di 15 Kw		cad	2.045,52	2.610,08
24.P62.A16.001	Elettropompa centrifuga ad asse orizzontale per irrigazione (grandi portate), costituita da motore elettrico trifase a norme CEI del tipo chiuso a ventilazione esterna, a due poli, con velocità di rotazione di 2.900 giri/min, pompa a norma ISO 9906, con corpo pompa di ghisa, albero d'acciaio inox, girante di tipo chiuso, flange e controflange e basamento in lamiera stampata a norma UNI 23661; in opera, compreso quadro elettrico, esclusi allacciamenti elettrici. Con potenza del motore:	di 15 Kw	cad	1.987,39	1,00
01.P01.A30.005	Operaio comune	Ore normali	h	26,35	1,00
01.P01.A10.005	Operaio specializzato	Ore normali	h	31,78	1,00
24.A62.A19.002		di 18,5 kW		cad	2.614,05	3.335,53
24.P62.A16.002	Elettropompa centrifuga ad asse orizzontale per irrigazione (grandi portate), costituita da motore elettrico trifase a norme CEI del tipo chiuso a ventilazione esterna, a due poli, con velocità di rotazione di 2.900 giri/min, pompa a norma ISO 9906, con corpo pompa di ghisa, albero d'acciaio inox, girante di tipo chiuso, flange e controflange e basamento in lamiera stampata a norma UNI 23661; in opera, compreso quadro elettrico, esclusi allacciamenti elettrici. Con potenza del motore:	di 18,5 kW	cad	2.555,92	1,00
01.P01.A30.005	Operaio comune	Ore normali	h	26,35	1,00
01.P01.A10.005	Operaio specializzato	Ore normali	h	31,78	1,00
24.A62.A19.003		di 22 kW		cad	3.685,20	4.702,31
24.P62.A16.003	Elettropompa centrifuga ad asse orizzontale per irrigazione (grandi portate), costituita da motore elettrico trifase a norme CEI del tipo chiuso a ventilazione esterna, a due poli, con velocità di rotazione di 2.900 giri/min, pompa a norma ISO 9906, con corpo pompa di ghisa, albero d'acciaio inox, girante di tipo chiuso, flange e controflange e basamento in lamiera stampata a norma UNI 23661; in opera, compreso quadro elettrico, esclusi allacciamenti elettrici. Con potenza del motore:	di 22 kW	cad	3.627,07	1,00
01.P01.A30.005	Operaio comune	Ore normali	h	26,35	1,00
01.P01.A10.005	Operaio specializzato	Ore normali	h	31,78	1,00
24.A62.A19.004		di 30 kW		cad	4.871,70	6.216,28
24.P62.A16.004	Elettropompa centrifuga ad asse orizzontale per irrigazione (grandi portate), costituita da motore elettrico trifase a norme CEI del tipo chiuso a ventilazione esterna, a due poli, con velocità di rotazione di 2.900 giri/min, pompa a norma ISO 9906, con corpo pompa di ghisa, albero d'acciaio inox, girante di tipo chiuso, flange e controflange e basamento in lamiera stampata a norma UNI 23661; in opera, compreso quadro elettrico, esclusi allacciamenti elettrici. Con potenza del motore:	di 30 kW	cad	4.813,57	1,00
01.P01.A30.005	Operaio comune	Ore normali	h	26,35	1,00
01.P01.A10.005	Operaio specializzato	Ore normali	h	31,78	1,00
24.A62.A19.005		di 37 kW		cad	6.213,10	7.927,91
24.P62.A16.005	Elettropompa centrifuga ad asse orizzontale per irrigazione (grandi portate), costituita da motore elettrico trifase a norme CEI del tipo chiuso a ventilazione esterna, a due poli, con velocità di rotazione di 2.900 giri/min, pompa a norma ISO 9906, con corpo pompa di ghisa, albero d'acciaio inox, girante di tipo chiuso, flange e controflange e basamento in lamiera stampata a norma UNI 23661; in opera, compreso quadro elettrico, esclusi allacciamenti elettrici. Con potenza del motore:	di 37 kW	cad	6.154,97	1,00
01.P01.A30.005	Operaio comune	Ore normali	h	26,35	1,00
01.P01.A10.005	Operaio specializzato	Ore normali	h	31,78	1,00
24.A62.A19.006		di 45 kW		cad	7.164,77	9.142,25
24.P62.A16.006	Elettropompa centrifuga ad asse orizzontale per irrigazione (grandi portate), costituita da motore elettrico trifase a norme CEI del tipo chiuso a ventilazione esterna, a due poli, con velocità di rotazione di 2.900 giri/min, pompa a norma ISO 9906, con corpo pompa di ghisa, albero d'acciaio inox, girante di tipo chiuso, flange e controflange e basamento in lamiera stampata a norma UNI 23661; in opera, compreso quadro elettrico, esclusi allacciamenti elettrici. Con potenza del motore:	di 45 kW	cad	7.106,64	1,00
01.P01.A30.005	Operaio comune	Ore normali	h	26,35	1,00
01.P01.A10.005	Operaio specializzato	Ore normali	h	31,78	1,00
24.A62.A19.007		di 55 kW		cad	8.567,97	10.932,73
24.P62.A16.007	Elettropompa centrifuga ad asse orizzontale per irrigazione (grandi portate), costituita da motore elettrico trifase a norme CEI del tipo chiuso a ventilazione esterna, a due poli, con velocità di rotazione di 2.900 giri/min, pompa a norma ISO 9906, con corpo pompa di ghisa, albero d'acciaio inox, girante di tipo chiuso, flange e controflange e basamento in lamiera stampata a norma UNI 23661; in opera, compreso quadro elettrico, esclusi allacciamenti elettrici. Con potenza del motore:	di 55 kW	cad	8.509,84	1,00
01.P01.A30.005	Operaio comune	Ore normali	h	26,35	1,00
01.P01.A10.005	Operaio specializzato	Ore normali	h	31,78	1,00
24.A62.A19.008		di 75 kW		cad	11.585,31	14.782,86
24.P62.A16.008	Elettropompa centrifuga ad asse orizzontale per irrigazione (grandi portate), costituita da motore elettrico trifase a norme CEI del tipo chiuso a ventilazione esterna, a due poli, con velocità di rotazione di 2.900 giri/min, pompa a norma ISO 9906, con corpo pompa di ghisa, albero d'acciaio inox, girante di tipo chiuso, flange e controflange e basamento in lamiera stampata a norma UNI 23661; in opera, compreso quadro elettrico, esclusi allacciamenti elettrici. Con potenza del motore:	di 75 kW	cad	11.527,18	1,00
01.P01.A30.005	Operaio comune	Ore normali	h	26,35	1,00
01.P01.A10.005	Operaio specializzato	Ore normali	h	31,78	1,00
24.A62.A19.009		di 93 kW		cad	14.341,36	18.299,58
24.P62.A16.009	Elettropompa centrifuga ad asse orizzontale per irrigazione (grandi portate), costituita da motore elettrico trifase a norme CEI del tipo chiuso a ventilazione esterna, a due poli, con velocità di rotazione di 2.900 giri/min, pompa a norma ISO 9906, con corpo pompa di ghisa, albero d'acciaio inox, girante di tipo chiuso, flange e controflange e basamento in lamiera stampata a norma UNI 23661; in opera, compreso quadro elettrico, esclusi allacciamenti elettrici. Con potenza del motore:	di 93 kW	cad	14.283,24	1,00
01.P01.A30.005	Operaio comune	Ore normali	h	26,35	1,00
01.P01.A10.005	Operaio specializzato	Ore normali	h	31,78	1,00
24.A62.A19.010		di 112 kW		cad	17.259,45	22.023,05
24.P62.A16.010	Elettropompa centrifuga ad asse orizzontale per irrigazione (grandi portate), costituita da motore elettrico trifase a norme CEI del tipo chiuso a ventilazione esterna, a due poli, con velocità di rotazione di 2.900 giri/min, pompa a norma ISO 9906, con corpo pompa di ghisa, albero d'acciaio inox, girante di tipo chiuso, flange e controflange e basamento in lamiera stampata a norma UNI 23661; in opera, compreso quadro elettrico, esclusi allacciamenti elettrici. Con potenza del motore:	di 112 kW	cad	17.201,32	1,00
01.P01.A30.005	Operaio comune	Ore normali	h	26,35	1,00
01.P01.A10.005	Operaio specializzato	Ore normali	h	31,78	1,00

## elenco x stampa
CODICE	DESCRIZIONE		U.M.	PREZZO NETTO	PREZZO LORDO
24.P01	Manodopera agricola
24.P01.A01	Operaio comune
24.P01.A01.001		a tempo indeterminato - ore normali	h	14,93	19,05
24.P01.A02	Operaio qualificato
24.P01.A02.001		a tempo indeterminato - ore normali	h	16,49	21,04
24.P01.A03	Operaio qualificato super
24.P01.A03.001		a tempo indeterminato - ore normali	h	17,46	22,27
24.P01.A04	Operaio specializzato
24.P01.A04.001		a tempo indeterminato - ore normali	h	18,28	23,32
24.P01.A05	Operaio specializzato super
24.P01.A05.001		a tempo indeterminato - ore normali	h	19,11	24,39
24.P10	Nolo attrezzature e macchinari agricoli
24.P10.A01	Nolo attrezzature agricole
24.P10.A01.001	Nolo perforatrice a rotopercussione diametro 100 mm		h	58,16	74,22
24.P10.A01.002	Nolo perforatrice a rotopercussione diametro 150 mm		h	85,41	108,98
24.P10.A01.003	Nolo perforatrice a rotopercussione diametro 200 mm		h	113,42	144,72
24.P10.A01.004	Nolo di avvolgifilo idraulico		h	7,25	9,25
24.P10.A02	Nolo macchinari agricoli
24.P10.A02.001	Nolo di seminatrice meccanica compreso operatore addetto continuativamente alla manovra, consumo di carburante, materiali di consumo e in perfetta efficienza		h	60,91	77,72
24.P21	Attrezzature e Impianti per bovini
24.P21.A01	Cuccette
24.P21.A01.001	Cuccetta interna con basamento in cemento per paglia, completa di bandiera da Ø 2” e tubo educatore da Ø 1” ¼, completa, in opera (vuota)		cad	130,36	166,34
24.P21.A01.002	Cuccetta interna, basamento in cemento per materasso, completa di bandiera da Ø 2” e tubo educatore da Ø 1” ¼, completa, in opera (vuota)		cad	135,38	172,74
24.P21.A01.003	Coppia di cuccette esterne, complete di bandiera da Ø 2” e tubo educatore da Ø 1” ¼, copertura con pannelli in ferro e base in cemento, completa, in opera (vuota)		cad	802,24	1.023,66
24.P21.A01.004	Materasso per cuccette (blister)		cad	200,56	255,91
24.P21.A01.005	Tappeto in gomma, spessore minimo 17 mm		m²	59,99	76,55
24.P21.A02	Poste
24.P21.A02.001	Poste Tipo Lombardia		cad	99,99	127,59
24.P21.A02.002	Poste Tipo Piemonte		cad	99,99	127,59
24.P21.A02.003	Poste Tipo Olanda		cad	99,99	127,59
24.P21.A03	Autocatturanti e battifianco
24.P21.A03.001	Autocatturanti da Ø 1” e Ø 1” ¼ (per animali adulti, per rimonta o salvavita)		cad	124,99	159,48
24.P21.A03.002	Battifianco fineposta o interposta		cad	64,99	82,93
24.P21.A03.003	Battifianco da Ø 2” per cuccette		cad	64,99	82,93
24.P21.A04	Mangiatoie
24.P21.A04.001	Mangiatoie in acciaio		m	50,00	63,79
24.P21.A04.002	Mangiatoie in cemento armato		m	134,99	172,24
24.P21.A04.003	Mangiatoie in cemento armato con rivestimento in acciaio inox		m	184,98	236,04
24.P21.A04.004	Portarullo per sale		cad	10,00	12,76
24.P21.A05	Abbeveratoi
24.P21.A05.001	Abbeveratoi in calcestruzzo con tazzetta		cad	89,99	114,83
24.P21.A05.002	Abbeveratoio con sistema antigelo meccanico (colonna in cemento seminterrata con ricircolo continuo dell'acqua)		cad	349,97	446,56
24.P21.A05.003	Antigelo completo elettrico		cad	849,92	1.084,49
24.P21.A06	Attrezzature varie per stalla
24.P21.A06.001	Gruppo ventilatore completo		cad	799,92	1.020,70
24.P21.A06.002	Vasca lavapiedi in plastica, capacità minima lt 150		cad	99,99	127,59
24.P21.A06.003	Cunetta di scolo di larghezza cm 40, formata da platea e doppio cordolo in calcestruzzo, finita, in opera		m	109,99	140,35
24.P21.A07	Attrezzature pavimenti, rastrelliere e recinzioni
24.P21.A07.001	Pavimento fessurato (grigliato) in pannelli prefabbricati (spessore 30 cm), compresa la formazione del letto di posa, finito in opera		m²	50,00	63,80
24.P21.A07.002	Rastrelliera a ritti registrabili verticali da 1” ¼, h 150 cm, in opera		m	90,00	114,83
24.P21.A07.003	Chiudenda palificata con rete metallica zincata e montante spessore 4 mm, diametro 101 mm e altezza 200 mm, fuori terra, zincato con staffe e tappo		cad	100,00	127,59
24.P21.A07.004	Recinto a 3 tubi orizzontali da 1” ¼ con montanti in IPE da 100 cm zincati o altro, in opera		m	93,07	118,75
24.P21.A07.005	Cancello costituito da 3 tubi orizzontali da 2", altezza minima cm 110, in opera		m	100,07	127,69
24.P21.A07.006	Cancello per separazione box a 4 barre orizzontali da 2" e barre piccole interne verticali, in opera		m	100,07	127,69
24.P21.A07.007	Recinto per bestiame in legno di essenza forte con idoneo trattamento protettivo, diametro dei piantoni verticali 12-15 cm, due o più traverse orizzontali diametro 10 cm, giunzioni con viti e bulloni, in opera		m	55,04	70,23
24.P21.A07.008	Elemento perimetrale asimmetrico prefabbricato in calcestruzzo per trincee a terra per contenimento insilati. Compreso di posa		m	304,22	388,18
24.P21.A08	Cancelli con rastrelliera incorporata per bovini composto da intelaiatura in tubo diametro 1"1/4, montanti verticali e di cattura in tubo diametro 1"1/4 e lamiera di contenimento inferiore; in opera, completo di cerniere e spine di chiusura
24.P21.A08.001		lunghezza 0,9 m	cad	80,06	102,15
24.P21.A08.002		a 4 posti e lunghezza 3,2 m	cad	322,23	411,17
24.P21.A09	Cancelli per recinti o divisione gruppi bovini
24.P21.A09.001	Cancello d'acciaio zincato alto 1 m, a 5 linee di tubi saldati a tubi verticali di collegamento per recinti o divisione gruppi bovini, diametro 1 1/4", completo di cerniere e spine di chiusura; in opera		m	65,05	83,00
24.P21.A09.002	Cancello d'acciaio zincato alto 1,10 m, a 4 linee di tubi saldati a tubi verticali di collegamento per recinti o divisione gruppi bovini, diametro 2", completo di cerniere, spine di chiusura e piantane; in opera		m	110,08	140,46
24.P21.A10	Maggiorazione per passo d'uomo
24.P21.A10.001	Maggiorazione dei prezzi di cui alla voce 24.P21.A09 per l'inserimento di un passo d'uomo nella struttura del cancello, costituito da due tubi verticali collegati da un arco superiore, a delimitazione del passaggio con larghezza di 0,45 m e altezza di 2 m dal piano del pavimento		cad	305,00	389,18
24.P21.A12	Cancello a ghigliottina d'acciaio zincato per bovini, per delimitazione temporanea di zone di scorrimento o di raggruppamento, costituito da cancello alto 0,65 m a 2 tubi orizzontali diametro 2", con ritti di collegamento diametro 1"1/2, due piantane di sostegno in tubo 2"1/2 alte 3 m con guide di scorrimento e tubo di collegamento diametro 2" posto alla sommità delle piantane; in opera, compreso dispositivo di sollevamento a carrucole, per altezza libera in posizione di apertura di 2,2 m.
24.P21.A12.005		lunghezza da 2 a 3,5 m	cad	1.167,84	1.490,16
24.P21.A12.010		lunghezza da 3,6 a 4,5 m	cad	1.258,91	1.606,36
24.P21.A13	Divisori apribili d'acciaio zincato alti 1,2 m per vitelloni all'ingrasso, costituiti da 4 linee di tubi diametro 1"1/2 o 2" saldati a tubi verticali di collegamento diametro 1"1/2; in opera, comprese cerniere e spine di chiusura.
24.P21.A13.005		lunghezza fino a 3 m (correnti diametro 1"1/2).	m	120,09	153,23
24.P21.A13.010		lunghezza da 3,1 a 8 m (correnti diametro 2").	m	115,08	146,85
24.P21.A14	Cancello del tipo a "passaggio a livello" in tubi d'acciaio zincato, per delimitazione temporanea di zone di scorrimento (ad esempio per attraversamento di corsie di foraggiamento), completo di piantana di sostegno con dispositivo di sollevamento a verricello; in opera
24.P21.A14.005		per lunghezza di 4 m.	cad	900,65	1.149,23
24.P21.A14.010		per lunghezza di 5 m.	cad	950,68	1.213,07
24.P21.A15	Cancello d'acciaio zincato a senso unico, con anta/e alta/e 0,25 m, apertura a spinta e chiusura a gravità, per larghezza del passaggio di 0,85 m, in tubo diametro 1"1/2 ripiegato a bandiera, completo di piantane in tubo diametro 2"1/2 collegate superiormente da tubo diametro 2", a costituire l'arco di transito alto 2 m; in opera, comprese cerniere
24.P21.A15.001		a 1 anta alta 0,25 m	cad	810,58	1.034,30
24.P21.A15.002		a 2 ante alte 0,25 m	cad	865,62	1.104,53
24.P21.A16	Accessori cancelli
24.P21.A16.001	Piantana per cancelli e divisori, in profilato quadro d'acciaio zincato, della sezione di 120x120 mm e dell'altezza totale di 1,8 m, adatta a sostenere cancelli di lunghezza fino a 4 m; in opera, escluse opere murarie.		cad	180,13	229,85
24.P21.A16.002	Piantana per cancelli e divisori, in profilato quadro d'acciaio zincato, della sezione di 150x150 mm e dell'altezza totale di 2,9 m, con tirante in tondino diametro 10 mm e tenditore, adatta a sostenere cancelli di lunghezza oltre i 4 m e fino a 8 m; in opera, escluse opere murarie.		cad	180,13	229,85
24.P21.A16.003	Piastra d'acciaio zincato per sostegno cancelli e divisori, completa di cerniere e tasselli per fissaggio a muro; in opera.		cad	50,04	63,85
24.P21.A17	Barriera divisoria d'acciaio zincato fra zona di alimentazione e zona di riposo (cuccette, lettiera), costituita da tubi orizzontali diametro 1"1/2 e da piantane IPE 80 poste ogni 2 m; in opera, su muretto di calcestruzzo (questo escluso):
24.P21.A17.001		a un corrente.	m	140,10	178,77
24.P21.A17.002		a due correnti.	m	160,12	204,31
24.P21.A18	Transenne per vitelloni
24.P21.A18.001	Transenne fisse d'acciaio zincato per vitelloni all'ingrasso, costituite da 4 linee di tubi diametro 1"1/2 e da piantane IPE 120 alte 1,7 m dal piano di calpestio e poste a interasse di 2,5 m; in opera.		m	180,13	229,85
24.P21.A19	Recinzione fissa d'acciaio zincato per bovini, per aree di stabulazione interne ed esterne e per corsie di camminamento, costituita da tubi orizzontali diametro 1"1/4 e da piantane IPE 100 alte 1,5 m dal piano di calpestio, poste a interasse di 2,5 m; in opera:
24.P21.A19.001		a 3 linee di tubi.	m	65,05	83,00
24.P21.A19.002		a 4 linee di tubi.	m	70,05	89,38
24.P21.A20	Recinti, cancelli e rastrelliere per box toro
24.P21.A20.001	Recinto d'acciaio zincato per box toro, alto 2 m dal bordo superiore del cordolo di ancoraggio e costituito da tubo superiore diametro 2" e da tubo inferiore e ritti verticali in tubo diametro 1"1/2, questi posti a interasse di 0,45 m (passo d'uomo); in opera.		m	100,07	127,69
24.P21.A20.002	Cancello d'acciaio zincato per box toro, della larghezza di 1,2 m e dell'altezza di 1,5 m, costituito da telaio in tubo diametro 2" e da 3 tubi verticali diametro 1"1/2; in opera, compresi cardini e chiusure.		cad	180,13	229,85
24.P21.A20.003	Rastrelliera d'angolo a capestro d'acciaio zincato per box toro, larga 1,2 m, costituita da tubi diametro 1"1/2 e completa di dispositivo per l'autocattura a due aste oscillanti; in opera.		cad	300,22	383,08
24.P21.A21	Recinti, cancelli e box per vitelli
24.P21.A21.001	Recinto d'acciaio zincato per vitelli, alto 1 m dal bordo superiore del cordolo di ancoraggio, costituito da piantane in tubo diametro 2" poste a interasse di 2,5 m, tubo superiore e tubo inferiore diametro 1"1/4 e tubi verticali diametro 1" posti a interasse di 0,2 m; in opera.		m	60,04	76,62
24.P21.A21.002	Cancello d'acciaio zincato per vitelli, della lunghezza di 1 m e dell'altezza di 1 m, costituito da telaio in tubi diametro 1"1/4 e da tubi verticali diametro 1" posti a interasse di 0,2 mm; in opera, compresi cardini e chiusura.		cad	180,13	229,85
24.P21.A21.003	Box sopraelevato per vitelli costituito da blocco di 2 postazioni, privo di copertura, da collocare all'interno di edifici, delle dimensioni di 1,6x1x1,3 m, costituito da telaio in tubi d'acciaio zincato, tamponamenti in pannelli di PVC con apertura per il contatto con vitelli vicini (a norma del D.Lgs. 126/2011), porta anteriore apribile verso l'esterno e dotata di mangiatoia in plastica, poppatoio a secchio e portafieno in plastica, e pavimento grigliato antiscivolo in lamiera d'acciaio; in opera.		cad	312,22	398,40
24.P21.A21.004	Box individuale sopraelevato per vitelli con copertura, da collocare all'esterno su platea, delle dimensioni di 1,6x1x1,8 m (massima altezza anteriore), costituito da telaio in tubi d'acciaio zincato, tamponamenti in pannelli di PVC con apertura per il contatto con vitelli vicini (a norma del D.Lgs. 126/2011), porta anteriore apribile verso l'esterno e dotata di mangiatoia in plastica, poppatoio a secchio e portafieno in plastica, pavimento grigliato antiscivolo in lamiera d'acciaio zincato e copertura in pannello sandwich spessore 30 mm; in opera:		cad	382,28	487,78
24.P21.A21.005	Coppia di box individuale sopraelevato per vitelli con copertura, da collocare all'esterno su platea, delle dimensioni di 1,6x1x1,8 m (massima altezza anteriore), costituito da telaio in tubi d'acciaio zincato, tamponamenti in pannelli di PVC con apertura per il contatto con vitelli vicini (a norma del D.Lgs. 126/2011), porta anteriore apribile verso l'esterno e dotata di mangiatoia in plastica, poppatoio a secchio e portafieno in plastica, pavimento grigliato antiscivolo in lamiera d'acciaio zincato e copertura in pannello sandwich spessore 30 mm; in opera:		cad	764,55	975,57
24.P21.A21.006	Batteria di 5 box individuale sopraelevato per vitelli con copertura, da collocare all'esterno su platea, delle dimensioni di 1,6x1x1,8 m (massima altezza anteriore), costituito da telaio in tubi d'acciaio zincato, tamponamenti in pannelli di PVC con apertura per il contatto con vitelli vicini (a norma del D.Lgs. 126/2011), porta anteriore apribile verso l'esterno e dotata di mangiatoia in plastica, poppatoio a secchio e portafieno in plastica, pavimento grigliato antiscivolo in lamiera d'acciaio zincato e copertura in pannello sandwich spessore 30 mm; in opera:		cad	1.731,25	2.209,07
24.P21.A21.007	Box individuale da esterno per vitelli tipo Igloo, delle dimensioni di 1,8x1x1,4 m, costituito da struttura a capannina di vetroresina o plastica di colore chiaro, con finestrella di ventilazione e camino di sfiato, completo di recinto esterno ribaltabile delle dimensioni di 1,5x1x0,9 m, con struttura a tubi verticali d'acciaio zincato, mangiatoia in plastica, poppatoio a secchio e portafieno in plastica; in opera.		cad	985,71	1.257,76
24.P21.A21.008	Box collettivo da esterno per vitelli, delle dimensioni di 3,3x2,2x1,65 m, costituito da struttura a capannina di vetroresina o plastica, con finestrelle di ventilazione e camino di sfiato, completo di recinto esterno in tubi d'acciaio zincato delle dimensioni di 2,2x2,2x1,2 m, di mangiatoia in lamiera d'acciaio zincato, di poppatoi a secchio e di portafieno in plastica; in opera.		cad	2.261,63	2.885,84
24.P21.A21.009	Box collettivo da esterno per vitelli svezzati, delle dimensioni di 4x3x2 m, costituito da struttura in profilati d'acciaio zincato, tamponamenti in vetroresina o plastica su 3 lati, con finestre apribili sul lato posteriore, e mangiatoia in lamiera d'acciaio zincato con rastrelliera sul quarto lato (anteriore); in opera.		cad	3.352,41	4.277,68
24.P21.A22	Abbeveratoi a tazza
24.P21.A22.001	Abbeveratoio a tazza di ghisa smaltata per bovini, completo di valvola automatica e tubo di raccordo all'impianto idrico; in opera, compresi morsetti		cad	90,06	114,92
24.P21.A22.002	Abbeveratoio a tazza in polipropilene con capacità di 5 l, con presa d'acqua dall'alto o dal basso da 1/2", dotato di valvola a elevata portata, con pressione di esercizio fino a 4 at; in opera		cad	75,05	95,77
24.P21.A22.003	Salva abbeveratoio a tazza per bovini, in tubo d'acciaio zincato fissato al muro o imbullonato a montanti; in opera		cad	15,01	19,15
24.P21.A23	Abbeveratoi a vasca
24.P21.A23.001	Abbeveratoio a vasca a livello costante in lamiera d'acciaio inox della lunghezza di 1 m, con scarico di fondo e tappo per il completo svuotamento; in opera, compresi galleggiante a elevata portata, valvola sommersa, piletta con coperchio, tubo flessibile, salva abbeveratoio, telaio di sostegno in tubo d'acciaio e allacciamento alla rete idrica		cad	700,50	893,84
24.P21.A23.002	Abbeveratoio a vasca a livello costante in lamiera d'acciaio inox della lunghezza di 1,5 m, con scarico di fondo e tappo per il completo svuotamento; in opera, compresi galleggiante a elevata portata, valvola sommersa, piletta con coperchio, tubo flessibile, salva abbeveratoio, telaio di sostegno in tubo d'acciaio e allacciamento alla rete idrica		cad	800,58	1.021,53
24.P21.A23.003	Abbeveratoio a vasca a livello costante in lamiera d'acciaio inox della lunghezza di 2 m, con scarico di fondo e tappo per il completo svuotamento; in opera, compresi galleggiante a elevata portata, valvola sommersa, piletta con coperchio, tubo flessibile, salva abbeveratoio, telaio di sostegno in tubo d'acciaio e allacciamento alla rete idrica		cad	900,65	1.149,23
24.P21.A23.004	Abbeveratoio a vasca a livello costante in lamiera d'acciaio inox della lunghezza di 1 m, con dispositivo di ribaltamento per pulizia; in opera, compresi galleggiante a elevata portata, valvola sommersa, piletta con coperchio, tubo flessibile, salva abbeveratoio, telaio di sostegno in tubo d'acciaio e allacciamento alla rete idrica		cad	650,47	830,00
24.P21.A23.005	Abbeveratoio a vasca a livello costante in lamiera d'acciaio inox della lunghezza di 1,5 m, con dispositivo di ribaltamento per pulizia; in opera, compresi galleggiante a elevata portata, valvola sommersa, piletta con coperchio, tubo flessibile, salva abbeveratoio, telaio di sostegno in tubo d'acciaio e allacciamento alla rete idrica		cad	750,54	957,69
24.P21.A23.006	Abbeveratoio a vasca a livello costante in lamiera d'acciaio inox della lunghezza di 2 m, con dispositivo di ribaltamento per pulizia; in opera, compresi galleggiante a elevata portata, valvola sommersa, piletta con coperchio, tubo flessibile, salva abbeveratoio, telaio di sostegno in tubo d'acciaio e allacciamento alla rete idrica		cad	850,61	1.085,38
24.P21.A23.007	Abbeveratoio a vasca d'acciaio inox a livello costante per bovini, delle dimensioni di 1,5x0,3x0,3 m, completo di valvola a galleggiante protetta da apposito carter, tubo di ricircolo posto sul fondo della vasca e tubo di raccordo all'impianto idrico, per il collegamento con impianto idrico ad anello per acqua a temperatura costante; in opera.		cad	750,54	957,69
24.P21.A23.008	Salva abbeveratoio a vasca per bovini da 1 m, in tubo d'acciaio inox fissato al muro o imbullonato a montanti; in opera		cad	50,04	63,85
24.P21.A23.009	Salva abbeveratoio a vasca per bovini da 1,5 m, in tubo d'acciaio inox fissato al muro o imbullonato a montanti; in opera		cad	75,05	95,77
24.P21.A23.010	Salva abbeveratoio a vasca per bovini da 2 m, in tubo d'acciaio inox fissato al muro o imbullonato a montanti; in opera		cad	100,07	127,69
24.P21.A24	Scalette per buca mungitore
24.P21.A24.001	Scaletta d'acciaio zincato per accesso alla buca del mungitore, costituita da telaio portante, 3 pedate antiscivolo a griglia di 0,23x0,5 m, alzata di 0,225 m e corrimano su un lato; in opera, compresi accessori per montaggio		cad	500,36	638,46
24.P21.A25	Spazzola automatica per bovini
24.P21.A25.001	Spazzola a rotazione automatica per la pulizia e il benessere dei bovini, da installarsi nelle aree di stabulazione, completa di rullo a clessidra con setole in tecnopolimero, struttura di sostegno e fissaggio in profilati d'acciaio zincato e motore elettrico 220 V; in opera, compresi allacciamento elettrico, software di controllo e regolazione e dispositivi di sicurezza per arresto automatico in caso di blocco forzato		cad	2.551,84	3.256,14
24.P21.A26	Travaglio per bovini
24.P21.A26.001	Travaglio per bovini con struttura in profilati d'acciaio zincato, completo di pianale in acciaio zincato, dispositivo di cattura anteriore e congegni di sicurezza a sgancio rapido		cad	5.299,47	6.762,12
24.P21.A27	Sistema completo di riconoscimento individuale e di misurazione dell'attività motoria per vacche da latte in stabulazione libera, costituito da transponder (pedometro) applicato nella parte distale dell'arto posteriore o anteriore dell'animale, antenna di identificazione completa di staffa di supporto e interruttore fine corsa, centralina elettronica di telerilevamento con funzione di magazzino temporaneo dei dati raccolti fino a un massimo di 32 poste di mungitura, da collegarsi a computer, e programma di gestione dei dati completo di scheda elettronica di interfaccia; in opera, esclusi computer, eventuali opere murarie e allacciamenti elettrici
24.P21.A27.001		centralina di telerilevamento con scheda e programmi e antenna	cad	6.004,32	7.661,51
24.P21.A27.002		pedometro.	cad	200,14	255,38
24.P21.A28	Pese elettroniche per bovini
24.P21.A28.001	Pesa elettronica mobile con portata massima di 14,71 kN (1.500 kg), per pesatura statica, completa di telaio con carrello gommato, piattaforma d'acciaio verniciato con superficie di calpestio antiscivolo in lamiera bugnata, dimensioni di 2x0,8 m, barre di carico, transenne di contenimento in tubolare d'acciaio zincato, rampa di accesso, unità di visualizzazione con display LED e tastierino alfanumerico e ogni altro accessorio per il perfetto funzionamento, da collocare su corridoi di transito adeguatamente delimitati da transenne e cancelli. adatta anche alle aree di pascolo		cad	4.799,52	6.124,19
24.P21.A28.002	Pesa elettronica fissa con portata massima di 14,71 kN (1.500 kg), per pesatura dinamica (in movimento), completa di piattaforma d'acciaio verniciato con superficie di calpestio antiscivolo in gomma, dimensioni di 2,5x0,8 m, celle di carico, unità di visualizzazione con display LED e tastierino alfanumerico, dispositivo per il riconoscimento automatico dell'animale e ogni altro accessorio per il perfetto funzionamento; da installarsi con la superficie superiore del pianale a filo pavimento, all'interno di specifica buca, su corridoi di passaggio adeguatamente delimitati.		cad	8.999,10	11.482,85
24.P22	Attrezzature per suini
24.P22.A01	Transenne divisorie per box suini
24.P22.A01.001	Transenne divisorie per box suini d'acciaio inox, costituite da piantane in profilato, barriere orizzontali in tubo tondo, piastre distanziatrici, cancello di accesso al box e ogni altro accessorio necessario al montaggio; in opera, per settore accrescimento - 6 tubi orizzontali - 1"1/2- completo di tutto		m	250,18	319,23
24.P22.A01.002	Transenne divisorie per box suini d'acciaio inox, costituite da piantane in profilato, barriere orizzontali in tubo tondo, piastre distanziatrici, cancello di accesso al box e ogni altro accessorio necessario al montaggio; in opera, per settore ingrasso - 4 tubi orizzontali - 1"1/2- completo di tutto		m	250,18	319,23
24.P22.A01.003	Transenne divisorie per box suini d'acciaio inox, costituite da piantane in profilato, barriere orizzontali in tubo tondo, piastre distanziatrici, cancello di accesso al box e ogni altro accessorio necessario al montaggio; in opera, per settore gestazione e verri - 4 tubi orizzontali - 1"1/2- completo di tutto		m	201,14	256,66
24.P22.A01.004	Transenne divisorie per box suini d'acciaio inox, costituite da telaio esterno a sezione quadra o rettangolare, barriere verticali in tubo tondo o tondino pieno, cancello di accesso al box e ogni altro accessorio necessario al montaggio; in opera, per ogni fase di accrescimento		m	155,11	197,92
24.P22.A01.005	Transenne divisorie cieche per box suini, costituite da piantane in profilato d'acciaio inox, tamponamento in doghe o lastre di materiale plastico, cancello di accesso al box e ogni altro accessorio necessario al montaggio; in opera, per settore svezzamento		m	75,05	95,77
24.P22.A01.006	Transenne divisorie cieche per box suini, costituite da piantane in profilato d'acciaio inox, tamponamento in doghe o lastre di materiale plastico, cancello di accesso al box e ogni altro accessorio necessario al montaggio; in opera, per settore accrescimento		m	95,07	121,31
24.P22.A01.007	Transenne divisorie cieche per box suini, costituite da piantane in profilato d'acciaio inox, tamponamento in doghe o lastre di materiale plastico, cancello di accesso al box e ogni altro accessorio necessario al montaggio; in opera, per settore ingrasso		m	105,08	134,08
24.P22.A01.008	Transenne divisorie cieche per box suini d'acciaio inox, costituite da telaio esterno in tubi a sezione quadra o rettangolare, tamponamento in lamiera, cancello di accesso al box e ogni altro accessorio necessario al montaggio; in opera, per settore svezzamento		m	85,06	108,54
24.P22.A01.009	Transenne divisorie cieche per box suini d'acciaio inox, costituite da telaio esterno in tubi a sezione quadra o rettangolare, tamponamento in lamiera, cancello di accesso al box e ogni altro accessorio necessario al montaggio; in opera, per settore accrescimento		m	105,08	134,08
24.P22.A01.010	Transenne divisorie cieche per box suini d'acciaio inox, costituite da telaio esterno in tubi a sezione quadra o rettangolare, tamponamento in lamiera, cancello di accesso al box e ogni altro accessorio necessario al montaggio; in opera, per settore ingrasso - h min 100		m	150,11	191,54
24.P22.A01.011	Transenne divisorie cieche per box suini d'acciaio inox, costituite da telaio esterno in tubi a sezione quadra o rettangolare, tamponamento in lamiera, cancello di accesso al box e ogni altro accessorio necessario al montaggio; in opera, per settore gestazione - h min 120		m	190,14	242,61
24.P22.A02	Cancelli per box suini
24.P22.A02.001	Cancello d'acciaio inox per box suini, h 80 (svezzamento), costituito da telaio esterno a sezione quadra o rettangolare, barriere verticali in tubo tondo o tondino pieno e ogni altro accessorio necessario al montaggio; in opera:		m²	120,09	153,23
24.P22.A02.002	Cancello d'acciaio inox per box suini, h 100 (ingrasso), costituito da telaio esterno a sezione quadra o rettangolare, barriere verticali in tubo tondo o tondino pieno e ogni altro accessorio necessario al montaggio; in opera:		m²	180,13	229,85
24.P22.A02.003	Cancello d'acciaio inox per box suini, h 120 (scrofe), costituito da telaio esterno a sezione quadra o rettangolare, barriere verticali in tubo tondo o tondino pieno e ogni altro accessorio necessario al montaggio; in opera:		m²	210,15	268,15
24.P22.A03	Porte per box suini
24.P22.A03.001	Porta d'acciaio inox, costituita da telaio a sezione quadra o rettangolare, tamponamento in lamiera e ogni altro accessorio necessario al montaggio; in opera - h 80 (svezzamento)		m²	120,09	153,23
24.P22.A03.002	Porta d'acciaio inox, costituita da telaio a sezione quadra o rettangolare, tamponamento in lamiera e ogni altro accessorio necessario al montaggio; in opera - h 100 (ingrasso)		m²	180,13	229,85
24.P22.A03.003	Porta d'acciaio inox, costituita da telaio a sezione quadra o rettangolare, tamponamento in lamiera e ogni altro accessorio necessario al montaggio; in opera - h 120 (scrofe)		m²	210,15	268,15
24.P22.A03.004	Porticina basculante di vetroresina per accesso ai defecatoi esterni di box per suini, delle dimensioni di 0,8x1 m; in opera, compresi accessori necessari al montaggio di acciaio inox		cad	130,09	166,00
24.P22.A04	Gabbie per gestazione scrofe
24.P22.A04.001	Gabbia per gestazione d'acciaio inox, costituita da divisori laterali ciechi o in tubolare, cancelli anteriore e posteriore apribili, mangiatoia estraibile in lamiera d'acciaio inox, abbeveratoio a succhiotto e raccordi; in opera		cad	350,25	446,92
24.P22.A04.002	Gabbia per gestazione d'acciaio inox, costituita da divisori laterali ciechi o in tubolare, barriera anteriore in tubolare, cancello posteriore, quota parte del truogolo in lamiera d'acciaio inox, abbeveratoio a succhiotto e raccordi; in opera		cad	330,24	421,38
24.P22.A06	Gabbie per scrofa a libero accesso
24.P22.A06.001	Gabbia per scrofa a libero accesso, in tubolari d'acciaio inox, costituita da cancello posteriore chiudibile/apribile con dispositivo di manovra, divisori laterali, barriera anteriore, quota parte del truogolo di lamiera d'acciaio inox, abbeveratoio a succhiotto e raccordi, larghezza di 0,65 m, lunghezza totale di 2,35 m, altezza di 1,05 m; in opera		cad	360,26	459,69
24.P22.A07	Box parto
24.P22.A07.001	Box parto componibile con scrofa in gabbia disposta longitudinalmente (superficie totale di 4,50 m2), costituito da telaio e gabbia della scrofa in profilati e tubolari d'acciaio zincato a caldo, pavimento grigliato in plastica, divisori pieni, zona nido con lampada IR e portalampada, mangiatoia per la scrofa in lamiera d'acciaio inox, abbeveratoio a succhiotto per la scrofa, abbeveratoio e mangiatoia per i suinetti; in opera		cad	2.101,51	2.681,53
24.P22.A07.002	Box parto componibile con scrofa in gabbia disposta diagonalmente (superficie totale di 4,50 m2), costituito da telaio e gabbia della scrofa in profilati e tubolari d'acciaio zincato a caldo, pavimento grigliato in plastica, divisori pieni, zona nido con lampada IR e portalampada, mangiatoia per la scrofa in lamiera d'acciaio inox, abbeveratoio a succhiotto per la scrofa, abbeveratoio e mangiatoia per i suinetti; in opera		cad	2.201,58	2.809,22
24.P22.A07.003	Maggiorazione per telaio d'acciaio inox		cad	300,00	382,80
24.P22.A07.004	Maggiorazione per pavimento grigliato in tondino rivestito di plastica		cad	200,00	255,20
24.P22.A07.005	Box parto componibile con scrofa libera (superficie totale da 6 a 7,8 m2), costituito da divisori pieni nella parte inferiore e a giorno nella parte superiore, di altezza adeguata al contenimento della scrofa, pavimento parzialmente grigliato in barrette d'acciaio inox a sezione triangolare o tonda, protezioni laterali salvasuinetti, zona nido con lampada IR e portalampada, mangiatoia per la scrofa in lamiera d'acciaio inox, abbeveratoio a succhiotto per la scrofa, abbeveratoio e mangiatoia per i suinetti; in opera		cad	2.501,80	3.192,30
24.P22.A09	Pavimenti per suini
24.P22.A09.001	Pavimento grigliato di plastica a pannelli modulari per suini fino a 35 kg di peso vivo unitario; in opera, compresa posa dei sostegni d'acciaio inox (lame) di adeguata sezione, per luce massima della fossa di 2,5 m:		m²	70,05	89,38
24.P22.A09.002	Pavimento grigliato di plastica a pannelli modulari per suini da 36 a 60 kg di peso vivo unitario; in opera, compresa posa dei sostegni d'acciaio inox (lame) di adeguata sezione, per luce massima della fossa di 2,5 m:		m²	85,06	108,54
24.P22.A10	Abbeveratoi per suini
24.P22.A10.001	Abbeveratoio a succhiotto d'acciaio inox con attacco da 3/8", in opera, compreso allacciamento alla rete idrica		cad	6,00	7,66
24.P22.A10.002	Abbeveratoio a succhiotto d'acciaio inox con attacco da ½", in opera, compreso allacciamento alla rete idrica		cad	8,01	10,22
24.P22.A10.003	Abbeveratoio a succhiotto d'acciaio inox con attacco da ¾", in opera, compreso allacciamento alla rete idrica		cad	11,01	14,05
24.P22.A10.004	Sovrapprezzo per dispositivo di regolazione dell'altezza di installazione dell'abbeveratoio		cad	50,00	63,80
24.P22.A10.005	Abbeveratoio a tazza d'acciaio inox per suinetti con attacco da ½"; in opera		cad	50,04	63,85
24.P22.A10.006	Abbeveratoio a tazza d'acciaio inox per suinetti con attacco da ¾"; in opera		cad	60,04	76,62
24.P22.A10.007	Abbeveratoio a tazza d'acciaio inox per scrofe e suini all'ingrasso; in opera, compreso allacciamento alla rete idrica		cad	37,83	48,27
24.P22.A11	Truogoli per suini
24.P22.A11.001	Truogoli lineari prefabbricati di c.a.v. rivestito d'acciaio inox, larghezza interna di 0,3 m; in opera		m	70,05	89,38
24.P22.A11.002	Truogoli lineari prefabbricati d'acciaio inox, larghezza interna di 0,3 m; in opera:		m	80,06	102,15
24.P22.A11.003	Truogoli lineari prefabbricati d'acciaio inox, larghezza interna di 0,5 m, a doppio fronte; in opera		m	95,07	121,31
24.P22.A12	Divisori per delimitazione del posto al truogolo per scrofe gestanti
24.P22.A12.001	Divisorio in tubi d'acciaio zincato a caldo, delle dimensioni di 0,5x0,9 m, per delimitazione del posto al truogolo per impianto di alimentazione a fissaggio biologico (biofix) per scrofe gestanti; in opera		cad	100,07	127,69
24.P22.A13	Mangiatoie per suini
24.P22.A13.001	Mangiatoia a tramoggia per suinetti fino a 30-35 kg di peso vivo unitario, a 5 scomparti, capacità di 120 l, realizzata in lamiera d'acciaio inox o in plastica ad alta resistenza, con bordi antitaglio e antimorsicatura, completa di regolatore di flusso del mangime; in opera, compresi dispositivi per installazione		cad	250,18	319,23
24.P22.A13.002	Mangiatoia a tramoggia per suinetti fino a 30-35 kg di peso vivo unitario, doppia a 5+5 scomparti, capacità di 240 l realizzata in lamiera d'acciaio inox o in plastica ad alta resistenza, con bordi antitaglio e antimorsicatura, completa di regolatore di flusso del mangime; in opera, compresi dispositivi per installazione		cad	420,30	536,31
24.P22.A13.003	Mangiatoia a tramoggia per suini fino a 80-100 kg di peso vivo unitario, a 4 scomparti, capacità di 250 l, realizzata in lamiera d'acciaio inox o in plastica ad alta resistenza, con bordi antitaglio e antimorsicatura, completa di regolatore di flusso del mangime; in opera, compresi dispositivi per installazione		cad	450,32	574,61
24.P22.A13.004	Mangiatoia a tramoggia per suini fino a 80-100 kg di peso vivo unitario, doppia a 4+4 scomparti, capacità di 500 l, realizzata in lamiera d'acciaio inox o in plastica ad alta resistenza, con bordi antitaglio e antimorsicatura, completa di regolatore di flusso del mangime; in opera, compresi dispositivi per installazione		cad	550,40	702,31
24.P22.A13.005	Mangiatoia a pianta rettangolare del tipo "secco/liquido" per suinetti in svezzamento fino a 30 kg, con piatto di acciaio inox a 2 livelli, dimensioni di 600x300x120 mm, tubo dispensatore in plastica trasparente, 2 abbeveratoi a bottone disposti ai lati del tubo e struttura verticale di supporto; in opera, compresi allacciamento idrico e collegamento alla linea di distribuzione dell'alimento. Fino a 60 capi.		cad	250,18	319,23
24.P22.A13.006	Mangiatoia a pianta rettangolare del tipo "secco/liquido" per suini all'ingrasso fino a 120 kg, con piatto di acciaio inox a 2 livelli, dimensioni di 600x400x160 mm, tubo dispensatore in plastica trasparente, 2 abbeveratoi a bottone disposti ai lati del tubo e struttura verticale di supporto; in opera, compresi allacciamento idrico e collegamento alla linea di distribuzione dell'alimento. Fino a 50 capi.		cad	350,25	446,92
24.P22.A13.007	Mangiatoia monoposto "mangia e bevi" di plastica rigida e/o acciaio inox, per suinetti in svezzamento, completa di agitatore di mangime, paletta erogatrice e abbeveratoio interno; in opera, compresi dispositivi per installazione e collegamento idrico con la rete di distribuzione		cad	220,16	280,92
24.P22.A13.008	Mangiatoia monoposto "mangia e bevi" di plastica rigida e/o acciaio inox, per suini all'ingrasso e accrescimento, completa di agitatore di mangime, paletta erogatrice e abbeveratoio interno; in opera, compresi dispositivi per installazione e collegamento idrico con la rete di distribuzione		cad	280,20	357,54
24.P22.A13.009	Mangiatoia biposto "mangia e bevi" di plastica rigida e/o acciaio inox, per suinetti in svezzamento, completa di agitatore di mangime, palette erogatrici e abbeveratoi interni; in opera, compresi dispositivi per installazione e collegamento idrico con la rete di distribuzione		cad	270,19	344,77
24.P22.A13.010	Mangiatoia biposto "mangia e bevi" di plastica rigida e/o acciaio inox, per suini all'ingrasso e accrescimento, completa di agitatore di mangime, palette erogatrici e abbeveratoi interni; in opera, compresi dispositivi per installazione e collegamento idrico con la rete di distribuzione		cad	320,23	408,61
24.P22.A14	Albioli per verro
24.P22.A14.001	Albiolo singolo prefabbricato per verro, di calcestruzzo polimerico, delle dimensioni di 0,5x0,3 m; in opera.		cad	150,11	191,54
24.P22.A15	Capannine per suini
24.P22.A15.001	Fornitura di capannina post-svezzamento di tipo trasferibile per allevamento di suini all'aperto, priva di pavimentazione, con sezione di forma semicircolare (ad arco), realizzata con copertura e tamponamenti di vetroresina, compresi porta d'ingresso, finestrella di aerazione, mangiatoia interna a tramoggia, parchetto esterno realizzato con pannelli ciechi di lamiera acciaio inox e abbeveratoio esterno a imbocco. Misura della superficie coperta.		m²	2.161,03	2.757,48
24.P22.A15.002	Fornitura di capannina gestazione o ingrasso di tipo trasferibile per allevamento di suini all'aperto, priva di pavimentazione, della superficie interna di 10 m2, realizzata con telaio di acciaio zincato a caldo, copertura con pannelli sandwich di lamiera acciaio inox con interposto strato coibente di poliuretano espanso dello spessore di 40 mm e tamponamenti in pannelli di materiale idrofugo, compresi porta d'ingresso e finestrella di aerazione.		cad	2.451,67	3.128,34
24.P22.A16	Truogolo e mangiatoia per suini allevati all'aperto
24.P22.A16.001	Truogolo d'acciaio inox della lunghezza di 2 m, completo di basamento da zavorrare; in opera, esclusa zavorra di calcestruzzo.		cad	457,90	584,28
24.P22.A16.002	Mangiatoia a tramoggia d'acciaio inox a 2 scomparti, con capacità di 120 l, completa di regolatore di flusso del mangime, tetto ribaltabile e piedi di appoggio; in opera, escluse strutture di supporto e di stabilizzazione.		cad	524,71	669,53
24.P22.A17	Attrezzature per tronchetto di legno sospeso all'interno di box per suini, con funzione di arricchimento ambientale
24.P22.A17.001	Attrezzatura per tronchetto di legno sospeso all'interno di box per suini, con funzione di arricchimento ambientale, costituita da catena d'acciaio inox tipo genovese e bullone con dado per fissaggio del tronchetto, in opera, escluso tronchetto.		cad	30,02	38,31
24.P22.A17.002	Attrezzatura per tronchetto di legno sospeso all'interno di box per suini, con funzione di arricchimento ambientale, costituita da una struttura tubolare in lamiera d'acciaio inox di adeguato spessore fissata con opportuni agganci al divisorio del box, completa di staffa reggitronchetto nella parte inferiore, in opera, escluso tronchetto.		cad	110,08	140,46
24.P22.A18	Rastrelliera per paglia per box suini
24.P22.A18.001	Rastrelliera per paglia per box suini, costruita in lamiera d'acciaio inox, delle dimensioni di 1,3x0,3x0,8 m, in opera.		cad	120,09	153,23
24.P22.A19	Pesa elettronica mobile per suini
24.P22.A19.001	Pesa elettronica mobile per suini, con portata massima di 4,9 kN (500 kg), per pesatura statica, completa di telaio, piattaforma d'acciaio verniciato con superficie di calpestio antiscivolo in lamiera bugnata, dimensioni di 1,5x0,75 m, barre di carico, cancelli e transenne di contenimento in tubolare d'acciaio zincato, unità di visualizzazione con display LED e tastierino alfanumerico e ogni altro accessorio per il perfetto funzionamento.		cad	3.499,65	4.465,55
24.P22.A19.002	Pesa elettronica mobile per suini, con portata massima di 4,9 kN (500 kg), per pesatura dinamica (in movimento), completa di telaio, piattaforma d'acciaio verniciato con superficie di calpestio antiscivolo in lamiera bugnata, dimensioni di 1,5x0,75 m, barre di carico, unità di visualizzazione con display LED e tastierino alfanumerico e ogni altro accessorio per il perfetto funzionamento; da collocare su corsie di servizio adeguatamente delimitate da transenne laterali.		cad	2.999,70	3.827,62
24.P23	Attrezzature per ovini e caprini
24.P23.A01	Transenne per box ovini o caprini
24.P23.A01.001	Transenna d'acciaio zincato a caldo dell'altezza di 1 m costituita da piantane in profilato a sezione quadra (sezione 100x100 mm) poste ogni 2,5 m e da barriere a 7 tubi orizzontali diametro 1"; in opera, per installazione su cordolo o a pavimento		m	70,05	89,38
24.P23.A01.002	Transenna d'acciaio zincato a caldo dell'altezza di 0,8 m costituita da piantane in profilato a sezione quadra (sezione 80x80 mm) poste ogni 2,5 m, 2 tubi orizzontali diametro 1" e montanti in tondino diametro di 8 mm posti a interasse di 70 mm, saldati ai tubi superiore e inferiore; in opera, per installazione su cordolo o a pavimento		m	25,02	31,92
24.P23.A02	Cancelli per ovini o caprini
24.P23.A02.001	Cancello anti-arretramento per ovini e caprini in profilati d'acciaio zincato a caldo, costituito da 2 piantane in tubo a sezione quadra 100x100 mm e 2 cancelli ad anta in tubo a sezione circolare, con apertura solo in un senso e richiusura automatica mediante molle; in opera, compresi dispositivi per installazione.		cad	319,23	407,34
24.P23.A02.002	Cancello a ghigliottina in profilati d'acciaio zincato a caldo per ovini e caprini costituito da telaio in tubo a sezione quadra con soglia di battuta, braccio di sospensione della carrucola, corda d'azionamento e cancello a ritti verticali in tondino da 8 mm; in opera, per delimitazione temporanea di corsie di movimentazione.		cad	280,20	357,54
24.P23.A02.003	Cancello d'acciaio zincato a caldo per ovini e caprini, dell'altezza di 1 m e della lunghezza da 1 a 7 m, costituito da telaio in tubi diametro 1" e barriera a 5 tubi orizzontali diametro 1" con ritti di irrigidimento, completo di cardini e serratura; in opera		m	201,14	256,66
24.P23.A02.004	Cancello d'acciaio zincato a caldo per ovini e caprini, dell'altezza di 1 m e della lunghezza da 1 a 7 m, costituito da telaio in tubo diametro 1" e da tondini verticali diametro 12 mm posti a interasse di 70 mm, completo di cardini e serratura; in opera		m	100,07	127,69
24.P23.A03	Piantane per sostegno di cancelli per ovi-caprini
24.P23.A03.001	Piantana per sostegno di cancelli per ovi-caprini, in profilato d'acciaio zincato a sezione quadra, tubo 100x100 mm, altezza 1,2 m; in opera, escluse opere murarie		cad	65,05	83,00
24.P23.A03.002	Piantana per sostegno di cancelli per ovi-caprini, in profilato d'acciaio zincato a sezione quadra, tubo 120x120 mm, altezza 2 m, tirante 12 mm; in opera, escluse opere murarie		cad	75,05	95,77
24.P23.A04	Rastrelliere per ovini e caprini
24.P23.A04.001	Rastrelliera d'acciaio zincato a caldo per ovini e caprini, costituita da piantane in tubo a sezione quadra 100x100 mm poste a interasse di 2,5 m e da moduli con telaio in tubo diametro 1" e montanti verticali in tubo diametro 1/2" posti a interasse di 200 mm; in opera, compresi dispositivi per l'installazione.		m	100,07	127,69
24.P23.A04.002	Rastrelliera autocatturante per pecore costituita da tubi d'acciaio zincato a caldo diametro 1/2" e 1", ad aste oscillanti con meccanismo di blocco superiore, fronte per capo di 0,4 m; in opera, compresi dispositivi per l'ancoraggio.		m	162,12	206,86
24.P23.A04.003	Rastrelliera portafieno singola a muro per ovini e caprini in tubi e tondini d'acciaio zincato, in opera		m	80,06	102,15
24.P23.A04.004	Rastrelliera portafieno doppia con piedi per ovini e caprini in tubi e tondini d'acciaio zincato, in opera		m	450,32	574,61
24.P23.A04.005	Rastrelliera portafieno doppia a cavallo di transenna o cancello per ovini e caprini in tubi e tondini d'acciaio zincato, in opera		m	80,06	102,15
24.P23.A05	Abbeveratoi per ovini e caprini
24.P23.A05.001	Abbeveratoio a tazza a livello costante di ghisa smaltata per ovini e caprini, per attacco a tubo mediante fascetta metallica o per installazione a parete mediante tasselli, completo di valvola a galleggiante e tubo di raccordo all'impianto idrico; in opera		cad	30,02	38,31
24.P23.A05.002	Abbeveratoio a tazza a richiesta d'acqua per ovini e caprini, di ghisa smaltata, completo di paletta d'acciaio per azionamento e tubo di raccordo all'impianto idrico; in opera.		cad	40,03	51,08
24.P23.A05.003	Abbeveratoio a vasca a livello costante in lamiera d'acciaio inox, con dispositivo di ribaltamento per pulizia, completo di galleggiante, valvola sommersa, piletta con coperchio, tubo flessibile, telaio di sostegno in tubo d'acciaio e staffe per installazione a muro; in opera, compreso allacciamento alla rete idrica.		cad	60,04	76,62
24.P24	Attrezzature per avicoli
24.P24.A01	Impianto per trasporto uova a berrette
24.P24.A01.001	Impianto per trasporto uova a berrette, tipo Anaconda, larghezza 0,4 m, per trasferimento uova dalla testata finale delle gabbie al locale di raccolta (lunghezza media di 25 m); in opera, completo di motorizzazione		m	545,39	695,92
24.P24.A02	Mangiatoie per pulcini e pollastre
24.P24.A02.001	Mangiatoia circolare da 18 kg di materiale plastico per 100 pulcini.		cad	26,00	33,17
24.P24.A02.002	Mangiatoia circolare di materiale plastico per avicoli, completa di coperchio e tetto, con capienza serbatoio e diametro piatto di 18 kg e 370 mm		cad	26,00	33,17
24.P24.A02.003	Mangiatoia circolare in lamiera d'acciaio zincata a caldo per avicoli, completa di coperchio e tetto, con capienza serbatoio e diametro piatto rispettivamente di 5 kg e 300 mm		cad	11,00	14,03
24.P24.A02.004	Mangiatoia circolare in lamiera d'acciaio zincata a caldo per avicoli, completa di coperchio e tetto, con capienza serbatoio e diametro piatto rispettivamente di 18 kg e 380 mm		cad	19,00	24,24
24.P24.A02.005	Mangiatoia circolare in lamiera d'acciaio zincata a caldo per avicoli, completa di coperchio e tetto, con capienza serbatoio e diametro piatto rispettivamente di 40 kg e 500 mm		cad	44,00	56,14
24.P24.A03	Abbeveratoi per pulcini e avicoli
24.P24.A03.001	Abbeveratoio circolare di materiale plastico per pulcini, per l'abbeverata nelle prime tre settimane di vita, con serbatoio di 5 l (100 pulcini)		cad	3,00	3,83
24.P24.A03.002	Abbeveratoio circolare di materiale plastico antiurto e atossico per avicoli, completo di zavorra stabilizzatrice, del tipo funzionante sia sospeso che appoggiato a terra, con livello dell'acqua regolabile; in opera, compresi 3 m di tubo e fune di nylon per sospensione.		cad	53,99	68,90
24.P24.A03.003	Linea di abbeveratoi a goccia per avicoli, completa di erogatori a nipple dotati di vaschetta salvagoccia, posti ogni 0,25 m circa, regolatore di pressione di inizio linea, sfiato terminale con livello, barra di sostegno di alluminio e impianto di sollevamento ad argano manuale da 300 kg completo di cavo d'acciaio da 4 mm, fune di plastica, carrucole, supporti e bulloneria; in opera, compreso kit di allacciamento alla linea di adduzione principale.		m	170,12	217,08
24.P24.A04	Porticina per usciolo di pollaio
24.P24.A04.001	Porticina apribile a ghigliottina per usciolo di pollaio delle dimensioni di 1x0,5 m, in profilati d'acciaio zincato e pannello sandwich		cad	5,00	6,38
24.P24.A05	Moduli nidi per galline ovaiole
24.P24.A05.001	Modulo nidi a 1 piano di lamiera d'acciaio zincata a caldo per galline ovaiole, tipo a parete, lunghezza 2,4 m, con nidi di gruppo; in opera, completo di nastro trasporto uova posteriore da 300 mm		cad	1.274,92	1.626,79
24.P24.A05.002	Modulo nidi a 2 piani di lamiera d'acciaio zincata a caldo per galline ovaiole, tipo a parete, lunghezza 2,4 m, con nidi di gruppo; in opera, completo di nastro trasporto uova posteriore da 300 mm		cad	1.827,31	2.331,65
24.P24.A05.003	Modulo nidi a 1 piano di lamiera d'acciaio zincata a caldo per galline ovaiole, tipo doppio centrale, lunghezza 2,4 m, con nidi di gruppo; in opera, completo di nastro trasporto uova centrale da 500 mm		cad	1.701,22	2.170,76
24.P24.A05.004	Modulo nidi a 2 piani di lamiera d'acciaio zincata a caldo per galline ovaiole, tipo doppio centrale, lunghezza 2,4 m, con nidi di gruppo; in opera, completo di nastro trasporto uova centrale da 500 mm		cad	2.351,69	3.000,76
24.P24.A06	Posatoio per avicoli
24.P24.A06.001	Posatoio fessurato di materiale plastico, completo di struttura di supporto e rete di protezione per impedire l'accesso al disotto dello stesso posatoio; in opera		m²	76,05	97,05
24.P24.A07	Impianti per la raccolta automatica delle uova
24.P24.A07.001	Impianto per la raccolta automatica delle uova, per nidi 300 mm parete a 1 piano, completo di gruppo di traino, tavolo di raccolta, nastro di trasporto e gruppo di rinvio; in opera		cad	5.904,25	7.533,82
24.P24.A07.002	Impianto per la raccolta automatica delle uova, per nidi 300 mm parete a 2 piani, completo di gruppo di traino, tavolo di raccolta, nastro di trasporto e gruppo di rinvio; in opera		cad	8.391,04	10.706,96
24.P24.A07.003	Impianto per la raccolta automatica delle uova, per nidi 500 mm parete a 1 piano, completo di gruppo di traino, tavolo di raccolta, nastro di trasporto e gruppo di rinvio; in opera		cad	6.374,59	8.133,97
24.P24.A07.004	Impianto per la raccolta automatica delle uova, per nidi 500 mm parete a 2 piani, completo di gruppo di traino, tavolo di raccolta, nastro di trasporto e gruppo di rinvio; in opera		cad	11.268,11	14.378,10
24.P25	Attrezzature per conigli
24.P25.A01	Gabbie per conigli
24.P25.A01.001	Gabbie in modulo a un piano per coniglie fattrici e ingrasso, rispettose del benessere animale, complete di mangiatoie a tramoggia per l'alimentazione e barre per abbeveratoio, gambe di supporto, nidi in plastica e divisori in lamiera, portaschede, telaio di sostegno in acciaio zincato; in opera		cad	1.200,86	1.532,30
24.P25.A01.002	Gabbia in modulo a 2 piani per coniglie fattrici e rimonta,rispettose del benessere animale, complete di mangiatoie a tramoggia per l'alimentazione e barre per abbeveratoio, gambe di supporto, nidi in plastica e divisori in lamiera, portaschede, telaio di sostegno in acciaio zincato; in opera		cad	1.901,37	2.426,15
24.P25.A01.003	Gabbie in modulo a un piano per conigli maschi, complete di mangiatoie a tramoggia per alimentazione manuale o angolari per alimentazione automatica, abbeveratoi a goccia, pavimento a griglia con barrette di dimensioni adeguate e telaio di sostegno d'acciaio zincato; in opera		cad	1.000,72	1.276,92
24.P25.A01.004	kit per alimentazione automatica completo di tramoggia, gruppo traino, sensore di fine linea, quadro elettrico e comandi; in opera		cad	1.601,15	2.043,07
24.P25.A01.005	Gabbie in modulo a un piano per conigli da rimonta, complete di mangiatoie angolari, abbeveratoi a goccia, pavimento a griglia con barrette di dimensioni adeguate e telaio di sostegno d'acciaio zincato; in opera.		cad	1.200,86	1.532,30
24.P25.A02	Impianto per il trasferimento del mangime dal silo alle tramogge di testata dell'impianto di alimentazione automatico per conigli (linea stimata di 20m), completo di coclea a spirale, tubazione di plastica diametro di 90 mm, con pozzetto sotto al silo, bocche di scarico con serrande e prolunghe, piantane per sostegno della tubazione, sensori per tramogge e gruppo di traino con motore trifase; in opera, esclusi collegamenti elettrici:
24.P25.A02.001		3 file di gabbie, 5 tramogge, 5 bocche di scarico	cad	8.005,76	10.215,35
24.P25.A02.002		3 file di gabbie, 10 tramogge, 10 bocche di scarico	cad	10.507,56	13.407,65
24.P26	Attrezzature per equini
24.P26.A01	Recinti per equini
24.P26.A01.001	Recinzione in ferro zincato altezza 2,00 m, realizzata con pali verticali diametro 102 mm e n° 2 filagne orizzontali in tubo diametro 42 mm.		m	35,00	44,66
24.P26.A01.002	Recinzione in ferro zincato altezza 2,00 m, realizzata con pali verticali diametro 102 mm e n° 3 filagne orizzontali in tubo diametro 42 mm.		m	40,00	51,04
24.P26.A01.003	Recinto in pali di castagno per equini, alto 1,5 m dal piano di campagna, con piantane in pali diametro 120 mm poste a interasse di 2,5 m e 2 ordini di pali orizzontali diametro 80 mm; in opera, per installazione su terreno, compresi ferramenta per assemblaggio, tappi copripalo in plastica e guarnizione in telo di PVC per la punta dei pali infissa nel terreno.		m	70,05	89,38
24.P26.A01.004	Recinzione in ferro zincato + legno altezza 2,00 m, realizzata con pali verticali diametro 102 mm e 2 filagne orizzontali in legno larice protetto nella parte superiore da apposito profilo "antimorno" in lamiera zincata		m	47,00	59,97
24.P26.A01.005	Recinzione in ferro zincato + legno altezza 2,00 m, realizzata con pali verticali diametro 102 mm e 3 filagne orizzontali in legno larice protetto nella parte superiore da apposito profilo "antimorno" in lamiera zincata		m	60,00	76,56
24.P26.A02	Cancelli per recinti equini
24.P26.A02.001	Cancello d'acciaio zincato per recinto equini, della lunghezza di 2 m e dell'altezza di 1,5 m, con telaio in tubo diametro 1"1/2 e 2 filagne con tubi orizzontali diametro 1"1/4; in opera, completo di cardini e chiusura.		cad	220,16	280,92
24.P26.A02.002	Cancello d'acciaio zincato per recinto equini, della lunghezza di 2 m e dell'altezza di 1,5 m, con telaio in tubo diametro 1"1/2 e 3 filagne con tubi orizzontali diametro 1"1/4; in opera, completo di cardini e chiusura.		cad	245,18	312,85
24.P26.A02.003	Cancello d'acciaio zincato per recinto equini, costituito da telaio in profilato scatolare sezione 120x30 mm con 2 filagne; in opera, completo di cardini e chiusura, dell'altezza di 0,8 m e della lunghezza di 1,5 m		cad	168,12	214,52
24.P26.A02.004	Cancello d'acciaio zincato per recinto equini, costituito da telaio in profilato scatolare sezione 120x30 mm con 3 filagne; in opera, completo di cardini e chiusura, dell'altezza di 0,8 m e della lunghezza di 1,5 m		cad	320,23	408,61
24.P26.A02.005	Cancello d'acciaio zincato per recinto equini, costituito da telaio in profilato scatolare sezione 120x30 mm con 2 filagne; in opera, completo di cardini e chiusura, dell'altezza di 0,8 m e della lunghezza di 3,0 m		cad	185,13	236,23
24.P26.A02.006	Cancello d'acciaio zincato per recinto equini, costituito da telaio in profilato scatolare sezione 120x30 mm con 3 filagne; in opera, completo di cardini e chiusura, dell'altezza di 0,8 m e della lunghezza di 3,0 m		cad	365,26	466,08
24.P26.A03	Box per equini
24.P26.A03.001	Box lineare singolo da esterno per equini, costituito da struttura portante d'acciaio zincato, tamponamenti di legno, copertura coibentata in pannelli sandwich spessore 40 mm, porticato di 2,8 m, porta di legno e acciaio con parte superiore apribile singolarmente, rastrelliera porta-fieno, bacinella portabiada pulibile, abbeveratoio e ogni altro accessorio; in opera, esclusi piano di posa e allacciamenti		cad	9.006,48	11.492,27
24.P26.A03.002	Box lineare in serie a box (min 5 box) da esterno per equini, costituito da struttura portante d'acciaio zincato, tamponamenti di legno, copertura coibentata in pannelli sandwich spessore 40 mm, porticato di 2,8 m, porta di legno e acciaio con parte superiore apribile singolarmente, rastrelliera porta-fieno, bacinella portabiada pulibile, abbeveratoio e ogni altro accessorio; in opera, esclusi piano di posa e allacciamenti		cad	7.505,40	9.576,89
24.P26.A03.003	Box lineare singolo da interno per equini costituito da struttura portante d'acciaio zincato, tamponamenti di legno, porta di legno e acciaio con parte superiore apribile singolarmente, rastrelliera porta-fieno, bacinella porta-biada pulibile, abbeveratoio e ogni altro accessorio; in opera, da posare su pavimento esistente, esclusi allacciamenti idrici		cad	4.503,24	5.746,13
24.P26.A03.004	Box lineare in serie a box (min 5 box) da interno per equini costituito da struttura portante d'acciaio zincato, tamponamenti di legno, porta di legno e acciaio con parte superiore apribile singolarmente, rastrelliera porta-fieno, bacinella porta-biada pulibile, abbeveratoio e ogni altro accessorio; in opera, da posare su pavimento esistente, esclusi allacciamenti idrici		cad	3.002,16	3.830,76
24.P26.A04	Scuderie prefabbricate per equini
24.P26.A04.001	Scuderia prefabbricata per equini con corsia centrale (min 10 box), costituita da struttura portante d'acciaio zincato, tamponamenti di legno, copertura coibentata in pannelli sandwich spessore 40 mm, divisori per box di legno con telaio d'acciaio, porte di legno e acciaio con parte superiore apribile singolarmente, rastrelliere porta-fieno, bacinelle porta-biada pulibili, abbeveratoi e ogni altro accessorio; in opera, esclusi piano di posa e allacciamenti		capo	6.504,68	8.299,97
24.P26.A04.002	Scuderia prefabbricata per equini all'inglese con porticato (min 5 box), costituita da struttura portante d'acciaio zincato, tamponamenti di legno, copertura coibentata in pannelli sandwich spessore 40 mm, divisori per box di legno con telaio d'acciaio, porte di legno e acciaio con parte superiore apribile singolarmente, rastrelliere porta-fieno, bacinelle porta-biada pulibili, abbeveratoi e ogni altro accessorio; in opera, esclusi piano di posa e allacciamenti		capo	7.255,22	9.257,66
24.P26.A05	Capannina per paddock per equini
24.P26.A05.001	Capannina per paddock per equini della lunghezza di 3 m, costituita da struttura portante d'acciaio zincato con luce netta di 3 m, tamponamenti di legno, copertura non coibentata con sbalzo di 1,5 m, rastrelliere porta-fieno, bacinelle porta-biada pulibili, abbeveratoi e ogni altro accessorio; in opera, esclusi piano di posa e allacciamenti.		cad	7.505,40	9.576,89
24.P26.A05.002	Capannina per paddock per equini della lunghezza di 6 m, costituita da struttura portante d'acciaio zincato con luce netta di 3 m, tamponamenti di legno, copertura non coibentata con sbalzo di 1,5 m, rastrelliere porta-fieno, bacinelle porta-biada pulibili, abbeveratoi e ogni altro accessorio; in opera, esclusi piano di posa e allacciamenti.		cad	11.508,28	14.684,57
24.P26.A05.003	Capannina per paddock per equini della lunghezza di 9 m, costituita da struttura portante d'acciaio zincato con luce netta di 3 m, tamponamenti di legno, copertura non coibentata con sbalzo di 1,5 m, rastrelliere porta-fieno, bacinelle porta-biada pulibili, abbeveratoi e ogni altro accessorio; in opera, esclusi piano di posa e allacciamenti.		cad	16.511,88	21.069,16
24.P26.A05.004	Capannina per paddock per equini della lunghezza di 12 m, costituita da struttura portante d'acciaio zincato con luce netta di 3 m, tamponamenti di legno, copertura non coibentata con sbalzo di 1,5 m, rastrelliere porta-fieno, bacinelle porta-biada pulibili, abbeveratoi e ogni altro accessorio; in opera, esclusi piano di posa e allacciamenti.		cad	20.014,40	25.538,37
24.P27	Attrezzature per pascolo
24.P27.A01	Recinzioni per il pascolo
24.P27.A01.001	Recinzione con 3 ordini di filo d'acciaio elicoidale in pali di castagno aventi diametro in testa di 80-100 mm, posti alla distanza di 3 m e con altezza minima fuori terra di 1,5 m, portanti strutture di delimitazione; in opera, compresi chioderia, tendifilo d'acciaio zincato e pali diagonali di irrigidimento in corrispondenza degli angoli della recinzione		m	16,96	21,64
24.P27.A01.002	Recinzione con 4 ordini di filo d'acciaio elicoidale in pali di castagno aventi diametro in testa di 80-100 mm, posti alla distanza di 3 m e con altezza minima fuori terra di 1,5 m, portanti strutture di delimitazione; in opera, compresi chioderia, tendifilo d'acciaio zincato e pali diagonali di irrigidimento in corrispondenza degli angoli della recinzione		m	17,11	21,84
24.P27.A01.003	Recinzione con 5 ordini di filo d'acciaio elicoidale in pali di castagno aventi diametro in testa di 80-100 mm, posti alla distanza di 3 m e con altezza minima fuori terra di 1,5 m, portanti strutture di delimitazione; in opera, compresi chioderia, tendifilo d'acciaio zincato e pali diagonali di irrigidimento in corrispondenza degli angoli della recinzione		m	17,26	22,03
24.P27.A01.004	Recinzione con 6 ordini di filo d'acciaio elicoidale in pali di castagno aventi diametro in testa di 80-100 mm, posti alla distanza di 3 m e con altezza minima fuori terra di 1,5 m, portanti strutture di delimitazione; in opera, compresi chioderia, tendifilo d'acciaio zincato e pali diagonali di irrigidimento in corrispondenza degli angoli della recinzione		m	17,41	22,22
24.P27.A01.005	Recinzione in pali di castagno aventi diametro in testa di 80-100 mm, posti alla distanza di 3 m, con altezza fuori terra di 1,6 m, portanti rete metallica plastificata a maglia sciolta romboidale alta 1,5 m e sovrastante ordine di filo d'acciaio elicoidale; in opera, compresi chioderia, fili di tensione, tendifilo d'acciaio zincato e pali diagonali di irrigidimento in corrispondenza degli angoli della recinzione.		m	25,49	32,52
24.P27.A01.006	Recinzione in pali di castagno aventi diametro in testa di 80-100 mm, posti alla distanza di 3 m, con altezza fuori terra di 1,9 m, portanti rete metallica anticinghiale in acciaio zincato, maglia 8x10 cm, protezione del filo con lega ZnAl in classe A, filo diametro 2,7 mm e filo di cimosa diametro 3,4 mm, con sovrastante ordine di filo d'acciaio elicoidale; in opera, per rete alta 2 m, di cui 1,6 m fuori terra, compresi chioderia, fili di tensione, tendifilo d'acciaio zincato e pali diagonali di irrigidimento in corrispondenza degli angoli della recinzione, esclusi scavo e rinterro.		m	31,21	39,83
24.P27.A02	Apparecchi elettrificatori per recinzioni
24.P27.A02.001	Apparecchio elettrificatore per recinzioni con funzionamento a 220 V		cad	334,97	427,42
24.P27.A02.002	Apparecchio elettrificatore per recinzioni con funzionamento a batteria 12 V		cad	379,96	484,83
24.P27.A02.003	Apparecchio elettrificatore per recinzioni con funzionamento bivalente (batteria 12 V e rete 220 V)		cad	229,98	293,45
24.P27.A02.004	Apparecchio elettrificatore per recinzioni con funzionamento a batteria 12 V con kit solare 20 W		cad	659,93	842,08
24.P27.A03	Recinzioni da abbinare ad apparecchio elettrificatore di cui alla voce 24.P27.A02
24.P27.A03.001		per bovini, costituita da 1 ordine di filo d'acciaio zincato, spessore di 3 mm, e da picchetti d'acciaio dell'altezza di 1 m posti ogni 5 m; in opera	m	2,00	2,55
24.P27.A03.002		per bovini, costituita da 2 ordini di filo d'acciaio zincato, spessore di 3 mm, e da picchetti d'acciaio dell'altezza di 1 m posti ogni 5 m; in opera	m	2,75	3,51
24.P27.A03.003		per bovini, costituita da 2 ordini di filo d'acciaio zincato, spessore di 3 mm, e da picchetti d'acciaio e plastica dell'altezza di 1 m posti ogni 5 m; in opera	m	3,25	4,15
24.P27.A03.004		per ovini, costituita da rete a 6 ordini di filo di fibra sintetica e acciaio dell'altezza di 0,9 m e da picchetti di PVC posti ogni 3,5 m; in opera	m	2,30	2,93
24.P27.A03.005		per equini, costituita da due ordini di banda di fibra-acciaio dell'altezza di 40 mm e da picchetti d'acciaio e plastica alti 1,75 m e posti ogni 5 m; in opera	m	8,40	10,72
24.P27.A04	Rastrelliere mobili da pascolo
24.P27.A04.001	Rastrelliera mobile da pascolo per bovini e cavalli di grande taglia, senza tettoia, da 12 posti, dimensioni in pianta di 2x2 m, in tubi d'acciaio zincato, a pianta rettangolare, adatta per rotoballe e fieno sfuso, costituita da 4 pareti incernierate apribili, con robusti telai inferiore e superiore, divisori ad arco rinforzati, tamponamento di lamiera nella parte inferiore, piano mangiatoia in lamiera e piedi in tubolari ripiegati, completa di ganci per il sollevamento.		cad	1.000,72	1.276,92
24.P27.A04.002	Rastrelliera mobile da pascolo per bovini e cavalli di grande taglia, senza tettoia, da 18 posti, dimensioni in pianta di 3x2 m, in tubi d'acciaio zincato, a pianta rettangolare, adatta per rotoballe e fieno sfuso, costituita da 4 pareti incernierate apribili, con robusti telai inferiore e superiore, divisori ad arco rinforzati, tamponamento di lamiera nella parte inferiore, piano mangiatoia in lamiera e piedi in tubolari ripiegati, completa di ganci per il sollevamento.		cad	1.501,08	1.915,38
24.P27.A04.003	Rastrelliera mobile da pascolo con tettoia per bovini e cavalli di grande taglia, da 12 posti, dimensioni in pianta di 2x2 m, in tubi d'acciaio zincato, a pianta rettangolare, adatta per rotoballe e fieno sfuso, costituita da 4 pareti incernierate apribili, con robusti telai inferiore e superiore, divisori ad arco rinforzati, tamponamento di lamiera nella parte inferiore, piano mangiatoia in lamiera e piedi in tubolari ripiegati, completa di ganci per il sollevamento e di tettoia ad arco rinforzata in tubi d'acciaio e lamiera ondulata.		cad	2.101,51	2.681,53
24.P27.A04.004	Rastrelliera mobile da pascolo con tettoia per bovini e cavalli di grande taglia, da 14 posti, dimensioni in pianta di 2,5x2 m, in tubi d'acciaio zincato, a pianta rettangolare, adatta per rotoballe e fieno sfuso, costituita da 4 pareti incernierate apribili, con robusti telai inferiore e superiore, divisori ad arco rinforzati, tamponamento di lamiera nella parte inferiore, piano mangiatoia in lamiera e piedi in tubolari ripiegati, completa di ganci per il sollevamento e di tettoia ad arco rinforzata in tubi d'acciaio e lamiera ondulata.		cad	2.501,80	3.192,30
24.P27.A04.005	Rastrelliera mobile da pascolo con tettoia per bovini e cavalli di grande taglia, da 16 posti, dimensioni in pianta di 3x2 m, in tubi d'acciaio zincato, a pianta rettangolare, adatta per rotoballe e fieno sfuso, costituita da 4 pareti incernierate apribili, con robusti telai inferiore e superiore, divisori ad arco rinforzati, tamponamento di lamiera nella parte inferiore, piano mangiatoia in lamiera e piedi in tubolari ripiegati, completa di ganci per il sollevamento e di tettoia ad arco rinforzata in tubi d'acciaio e lamiera ondulata.		cad	2.862,06	3.651,99
24.P27.A04.006	Rastrelliera mobile da pascolo con tettoia per ovi-caprini, dimensioni in pianta di 1,6x1,7 m, in tubi d'acciaio zincato, a pianta rettangolare, adatta per rotoballe e fieno sfuso, costituita da telaio di sostegno con piedi in tubo tondo, 2 pareti laterali fisse e 2 pareti frontali apribili incernierate alla base, con tubi verticali che consentono l'accesso al foraggio, piano mangiatoia in lamiera, completa di ganci per il sollevamento e di tettoia ad arco rinforzata in tubi d'acciaio e lamiera ondulata.		cad	1.350,97	1.723,84
24.P27.A04.007	Rastrelliera mobile da pascolo con tettoia per ovi-caprini, dimensioni in pianta di 2x1,5 m, in tubi d'acciaio zincato, a pianta rettangolare, adatta per rotoballe e fieno sfuso, costituita da telaio di sostegno con piedi in tubo tondo, 2 pareti laterali fisse e 2 pareti frontali apribili incernierate alla base, con tubi verticali che consentono l'accesso al foraggio, piano mangiatoia in lamiera, completa di ganci per il sollevamento e di tettoia ad arco rinforzata in tubi d'acciao e lamiera ondulata.		cad	1.901,37	2.426,15
24.P28	Impianti di mungitura
24.P28.A01	Impianti di mungitura per bovini
24.P28.A01.001	Impianto di mungitura a secchio per bovini, con 2 gruppi di mungitura, costruito secondo le norme ISO, completo di pompa del vuoto, regolatore del vuoto, tubazioni del vuoto, rubinetti del vuoto, secchio con pulsatore pneumatico e ogni altro accessorio; in opera, esclusi allacciamenti elettrici		cad	5.503,96	7.023,05
24.P28.A01.002	Impianto di mungitura a secchio per bovini, con 3 gruppi di mungitura, costruito secondo le norme ISO, completo di pompa del vuoto, regolatore del vuoto, tubazioni del vuoto, rubinetti del vuoto, secchio con pulsatore pneumatico e ogni altro accessorio; in opera, esclusi allacciamenti elettrici		cad	6.404,61	8.172,28
24.P28.A01.003	Impianto di mungitura per bovini, per sale a spina di pesce, per 3+3 gruppi di mungitura, per alti flussi di latte, completo di pompa del vuoto, regolatore del vuoto, pulsatori elettronici, tubazioni del latte e del vuoto, gruppi di mungitura, gruppo terminale con pompa del latte, stacco automatico con posizionamento, dispositivi per il riconoscimento automatico delle bovine, sistema automatico di lettura e registrazione delle quantità di latte prodotto, poste di mungitura in tubi d'acciaio zincato di adeguata sezione, fissatubi, giunti, cancelli con comando automatico, doccette ogni due poste, tubazione per il lavaggio dell'impianto e ogni altro accessorio; in opera, compreso vaschetta di lavaggio, programmatore di lavaggio, esclusi allacciamenti idrici ed elettrici e opere murarie		cad	95.068,40	121.307,28
24.P28.A01.004	Impianto di mungitura per bovini, per sale a spina di pesce, per 4+4 gruppi di mungitura, per alti flussi di latte, completo di pompa del vuoto, regolatore del vuoto, pulsatori elettronici, tubazioni del latte e del vuoto, gruppi di mungitura, gruppo terminale con pompa del latte, stacco automatico con posizionamento, dispositivi per il riconoscimento automatico delle bovine, sistema automatico di lettura e registrazione delle quantità di latte prodotto, poste di mungitura in tubi d'acciaio zincato di adeguata sezione, fissatubi, giunti, cancelli con comando automatico, doccette ogni due poste, tubazione per il lavaggio dell'impianto e ogni altro accessorio; in opera, compreso vaschetta di lavaggio, programmatore di lavaggio, esclusi allacciamenti idrici ed elettrici e opere murarie		cad	103.074,16	131.522,63
24.P28.A01.005	Impianto di mungitura per bovini, per sale a spina di pesce, per 5+5 gruppi di mungitura, per alti flussi di latte, completo di pompa del vuoto, regolatore del vuoto, pulsatori elettronici, tubazioni del latte e del vuoto, gruppi di mungitura, gruppo terminale con pompa del latte, stacco automatico con posizionamento, dispositivi per il riconoscimento automatico delle bovine, sistema automatico di lettura e registrazione delle quantità di latte prodotto, poste di mungitura in tubi d'acciaio zincato di adeguata sezione, fissatubi, giunti, cancelli con comando automatico, doccette ogni due poste, tubazione per il lavaggio dell'impianto e ogni altro accessorio; in opera, compreso vaschetta di lavaggio, programmatore di lavaggio, esclusi allacciamenti idrici ed elettrici e opere murarie		cad	112.080,64	143.014,90
24.P28.A01.006	Impianto di mungitura per bovini, per sale a spina di pesce, per 6+6 gruppi di mungitura, per alti flussi di latte, completo di pompa del vuoto, regolatore del vuoto, pulsatori elettronici, tubazioni del latte e del vuoto, gruppi di mungitura, gruppo terminale con pompa del latte, stacco automatico con posizionamento, dispositivi per il riconoscimento automatico delle bovine, sistema automatico di lettura e registrazione delle quantità di latte prodotto, poste di mungitura in tubi d'acciaio zincato di adeguata sezione, fissatubi, giunti, cancelli con comando automatico, doccette ogni due poste, tubazione per il lavaggio dell'impianto e ogni altro accessorio; in opera, compreso vaschetta di lavaggio, programmatore di lavaggio, esclusi allacciamenti idrici ed elettrici e opere murarie		cad	121.087,12	154.507,17
24.P28.A01.007	Impianto di mungitura per bovini, per sale a spina di pesce, per 7+7 gruppi di mungitura, per alti flussi di latte, completo di pompa del vuoto, regolatore del vuoto, pulsatori elettronici, tubazioni del latte e del vuoto, gruppi di mungitura, gruppo terminale con pompa del latte, stacco automatico con posizionamento, dispositivi per il riconoscimento automatico delle bovine, sistema automatico di lettura e registrazione delle quantità di latte prodotto, poste di mungitura in tubi d'acciaio zincato di adeguata sezione, fissatubi, giunti, cancelli con comando automatico, doccette ogni due poste, tubazione per il lavaggio dell'impianto e ogni altro accessorio; in opera, compreso vaschetta di lavaggio, programmatore di lavaggio, esclusi allacciamenti idrici ed elettrici e opere murarie		cad	135.097,20	172.384,03
24.P28.A01.008	Impianto di mungitura per bovini, per sale a spina di pesce, per 8+8 gruppi di mungitura, per alti flussi di latte, completo di pompa del vuoto, regolatore del vuoto, pulsatori elettronici, tubazioni del latte e del vuoto, gruppi di mungitura, gruppo terminale con pompa del latte, stacco automatico con posizionamento, dispositivi per il riconoscimento automatico delle bovine, sistema automatico di lettura e registrazione delle quantità di latte prodotto, poste di mungitura in tubi d'acciaio zincato di adeguata sezione, fissatubi, giunti, cancelli con comando automatico, doccette ogni due poste, tubazione per il lavaggio dell'impianto e ogni altro accessorio; in opera, compreso vaschetta di lavaggio, programmatore di lavaggio, esclusi allacciamenti idrici ed elettrici e opere murarie		cad	143.102,96	182.599,38
24.P28.A01.009	Impianto di mungitura per bovini, per sale a spina di pesce, per 10+10 gruppi di mungitura, per alti flussi di latte, completo di pompa del vuoto, regolatore del vuoto, pulsatori elettronici, tubazioni del latte e del vuoto, gruppi di mungitura, gruppo terminale con pompa del latte, stacco automatico con posizionamento, dispositivi per il riconoscimento automatico delle bovine, sistema automatico di lettura e registrazione delle quantità di latte prodotto, poste di mungitura in tubi d'acciaio zincato di adeguata sezione, fissatubi, giunti, cancelli con comando automatico, doccette ogni due poste, tubazione per il lavaggio dell'impianto e ogni altro accessorio; in opera, compreso vaschetta di lavaggio, programmatore di lavaggio, esclusi allacciamenti idrici ed elettrici e opere murarie		cad	162.116,64	206.860,83
24.P28.A01.010	Impianto di mungitura per bovini, per sale a spina di pesce, per 12+12 gruppi di mungitura, per alti flussi di latte, completo di pompa del vuoto, regolatore del vuoto, pulsatori elettronici, tubazioni del latte e del vuoto, gruppi di mungitura, gruppo terminale con pompa del latte, stacco automatico con posizionamento, dispositivi per il riconoscimento automatico delle bovine, sistema automatico di lettura e registraz. delle quantità di latte prodotto, poste di mungitura in tubi d'acciaio zincato di adeguata sez., fissatubi, giunti, cancelli con comando automatico, doccette ogni 2 poste, tubazione per il lavaggio dell'impianto e ogni altro accessorio; in opera, compreso vaschetta di lavaggio, programmatore di lavaggio, esclusi allacciamenti idrici ed elettrici e opere murarie		cad	186.133,92	237.506,88
24.P28.A01.011	Impianto di mungitura per bovini a norme ISO, per sale a pettine, per 8+8 gruppi di mungitura, completo di pompa del vuoto, regolatore del vuoto, pulsatori elettronici, tubazioni del latte e del vuoto, gruppi di mungitura, gruppo terminale con pompa del latte, stacco automatico semplice, dispositivi per il riconoscimento automatico delle bovine, sistema automatico di lettura e registrazione delle quantità di latte prodotto, poste di mungitura in tubi e profilati d'acciaio zincato, fissatubi, giunti, cancelli e frontali mobili con comando automatico, doccette ogni due poste, tubazione per il lavaggio dell'impianto e ogni altro accessorio; in opera, compreso vaschetta di lavaggio, programmatore di lavaggio, esclusi allacciamenti idrici ed elettrici e opere murarie		cad	224.161,28	286.029,79
24.P28.A01.012	Impianto di mungitura per bovini a norme ISO, per sale a pettine, per 10+10 gruppi di mungitura, completo di pompa del vuoto, regolatore del vuoto, pulsatori elettronici, tubazioni del latte e del vuoto, gruppi di mungitura, gruppo terminale con pompa del latte, stacco automatico semplice, dispositivi per il riconoscimento automatico delle bovine, sistema automatico di lettura e registrazione delle quantità di latte prodotto, poste di mungitura in tubi e profilati d'acciaio zincato, fissatubi, giunti, cancelli e frontali mobili con comando automatico, doccette ogni due poste, tubazione per il lavaggio dell'impianto e ogni altro accessorio; in opera, compreso vaschetta di lavaggio, programmatore di lavaggio, esclusi allacciamenti idrici ed elettrici e opere murarie		cad	245.176,40	312.845,09
24.P28.A01.013	Impianto di mungitura per bovini a norme ISO, per sale a pettine, per 12+12 gruppi di mungitura, completo di pompa del vuoto, regolatore del vuoto, pulsatori elettronici, tubazioni del latte e del vuoto, gruppi di mungitura, gruppo terminale con pompa del latte, stacco automatico semplice, dispositivi per il riconoscimento automatico delle bovine, sistema automatico di lettura e registrazione delle quantità di latte prodotto, poste di mungitura in tubi e profilati d'acciaio zincato, fissatubi, giunti, cancelli e frontali mobili con comando automatico, doccette ogni due poste, tubazione per il lavaggio dell'impianto e ogni altro accessorio; in opera, compreso vaschetta di lavaggio, programmatore di lavaggio, esclusi allacciamenti idrici ed elettrici e opere murarie		cad	283.203,76	361.368,00
24.P28.A01.014	Impianto di mungitura per bovini a norme ISO, per sale a pettine, per 14+14 gruppi di mungitura, completo di pompa del vuoto, regolatore del vuoto, pulsatori elettronici, tubazioni del latte e del vuoto, gruppi di mungitura, gruppo terminale con pompa del latte, stacco automatico semplice, dispositivi per il riconoscimento automatico delle bovine, sistema automatico di lettura e registrazione delle quantità di latte prodotto, poste di mungitura in tubi e profilati d'acciaio zincato, fissatubi, giunti, cancelli e frontali mobili con comando automatico, doccette ogni due poste, tubazione per il lavaggio dell'impianto e ogni altro accessorio; in opera, compreso vaschetta di lavaggio, programmatore di lavaggio, esclusi allacciamenti idrici ed elettrici e opere murarie		cad	305.219,60	389.460,21
24.P28.A01.015	Impianto di mungitura per bovini a norme ISO, per sale a pettine, per 16+16 gruppi di mungitura, completo di pompa del vuoto, regolatore del vuoto, pulsatori elettronici, tubazioni del latte e del vuoto, gruppi di mungitura, gruppo terminale con pompa del latte, stacco automatico semplice, dispositivi per il riconoscimento automatico delle bovine, sistema automatico di lettura e registrazione delle quantità di latte prodotto, poste di mungitura in tubi e profilati d'acciaio zincato, fissatubi, giunti, cancelli e frontali mobili con comando automatico, doccette ogni due poste, tubazione per il lavaggio dell'impianto e ogni altro accessorio; in opera, compreso vaschetta di lavaggio, programmatore di lavaggio, esclusi allacciamenti idrici ed elettrici e opere murarie		cad	368.264,96	469.906,09
24.P28.A01.016	Impianto di mungitura per bovini a norme ISO, per sale a pettine, per 18+18 gruppi di mungitura, completo di pompa del vuoto, regolatore del vuoto, pulsatori elettronici, tubazioni del latte e del vuoto, gruppi di mungitura, gruppo terminale con pompa del latte, stacco automatico semplice, dispositivi per il riconoscimento automatico delle bovine, sistema automatico di lettura e registrazione delle quantità di latte prodotto, poste di mungitura in tubi e profilati d'acciaio zincato, fissatubi, giunti, cancelli e frontali mobili con comando automatico, doccette ogni due poste, tubazione per il lavaggio dell'impianto e ogni altro accessorio; in opera, compreso vaschetta di lavaggio, programmatore di lavaggio, esclusi allacciamenti idrici ed elettrici e opere murarie		cad	400.288,00	510.767,49
24.P28.A01.017	Impianto di mungitura per bovini a norme ISO, per sale a pettine, per 20+20 gruppi di mungitura, completo di pompa del vuoto, regolatore del vuoto, pulsatori elettronici, tubazioni del latte e del vuoto, gruppi di mungitura, gruppo terminale con pompa del latte, stacco automatico semplice, dispositivi per il riconoscimento automatico delle bovine, sistema automatico di lettura e registrazione delle quantità di latte prodotto, poste di mungitura in tubi e profilati d'acciaio zincato, fissatubi, giunti, cancelli e frontali mobili con comando automatico, doccette ogni due poste, tubazione per il lavaggio dell'impianto e ogni altro accessorio; in opera, compreso vaschetta di lavaggio, programmatore di lavaggio, esclusi allacciamenti idrici ed elettrici e opere murarie		cad	420.302,40	536.305,86
24.P28.A01.018	Impianto di mungitura robotizzato per bovini, con 1 stazione robotizzata, completo di pompa del vuoto, regolatore del vuoto, pulsatore elettronico, tubazioni del latte e del vuoto, gruppo di mungitura, braccio robotizzato, sistema di stacco automatico per singolo quarto, gruppo terminale con pompa del latte, dispositivo per il riconoscimento automatico delle bovine, sistema automatico di lettura e registrazione delle quantità di latte prodotto, sistema automatico di separazione del latte, dispositivo per la disinfezione dei capezzoli e delle tettarelle dopo ogni mungitura, sistema di lavaggio automatico, unità per l'aria compressa, posta di mungitura in tubi e profilati d'acciaio zincato con cancelli automatici di entrata e di uscita, cancello selezionatore automatico, mangiatoia in acciaio inox e sistema automatico di alimentazione, bilancia a pianale ed ogni altro accessorio per dare l'impianto perfettamente funzionante; in opera, compresi collari per identificazione animali, software gestionale e p. c., esclusi allacciamenti idrici ed elettrici e opere murarie		cad	183.677,15	234.372,05
24.P28.A01.019	Impianto di mungitura robotizzato per bovini, con 2 stazioni robotizzate, completo di pompa del vuoto, regolatore del vuoto, pulsatore elettronico, tubazioni del latte e del vuoto, gruppo di mungitura, braccio robotizzato, sistema di stacco automatico per singolo quarto, gruppo terminale con pompa del latte, dispositivo per il riconoscimento automatico delle bovine, sistema automatico di lettura e registrazione delle quantità di latte prodotto, sistema automatico di separazione del latte, dispositivo per la disinfezione dei capezzoli e delle tettarelle dopo ogni mungitura, sistema di lavaggio automatico, unità per l'aria compressa, posta di mungitura in tubi e profilati d'acciaio zincato con cancelli automatici di entrata e di uscita, cancello selezionatore automatico, mangiatoia in acciaio inox e sistema automatico di alimentazione, bilancia a pianale ed ogni altro accessorio per dare l'impianto perfettamente funzionante; in opera, compresi collari per identificazione animali, software gestionale e p. c., esclusi allacciamenti idrici ed elettrici e opere murarie		cad	306.120,25	390.609,44
24.P28.A02	Programmatori per il lavaggio automatico dell'impianto di mungitura per bovini
24.P28.A02.001	Programmatore per il lavaggio automatico di impianto fino a 10 gruppi di mungitura, completo di ogni accessorio; in opera, senza riscaldamento dell'acqua		cad	8.499,15	10.844,92
24.P28.A02.002	Programmatore per il lavaggio automatico di impianto da 12 a 24 gruppi di mungitura, completo di ogni accessorio; in opera, senza riscaldamento dell'acqua		cad	8.999,10	11.482,85
24.P28.A02.003	Programmatore per il lavaggio automatico di impianto da 25 a 40 gruppi di mungitura, completo di ogni accessorio; in opera, senza riscaldamento dell'acqua		cad	9.999,00	12.758,72
24.P28.A02.004	Programmatore per il lavaggio automatico di impianto da 44 a 60 gruppi di mungitura, completo di ogni accessorio; in opera, senza riscaldamento dell'acqua		cad	10.998,90	14.034,60
24.P28.A03	Vasche per la refrigerazione del latte
24.P28.A03.001	Vasca per la refrigerazione del latte, del tipo aperto a 4 munte, della capacità di 300 l, d'acciaio inox AISI 304, completa di agitatore, coperchio, gruppo frigorifero, quadro elettr. di comando e ogni altro accessorio; in opera		cad	3.892,80	4.967,21
24.P28.A03.002	Vasca per la refrigerazione del latte, del tipo aperto a 4 munte, della capacità di 600 l, d'acciaio inox AISI 304, completa di agitatore, coperchio, gruppo frigorifero, quadro elettr. di comando e ogni altro accessorio; in opera		cad	5.904,25	7.533,82
24.P28.A03.003	Vasca per la refrigerazione del latte, del tipo aperto a 4 munte, della capacità di 1.000 l, d'acciaio inox AISI 304, completa di agitatore, coperchio, gruppo frigorifero, quadro elettr. di comando e ogni altro accessorio; in opera		cad	8.406,05	10.726,12
24.P28.A03.004	Vasca per la refrigerazione del latte, del tipo aperto a 4 munte, della capacità di 1.500 l, d'acciaio inox AISI 304, completa di agitatore, coperchio, gruppo frigorifero, quadro elettr. di comando e ogni altro accessorio; in opera		cad	9.306,70	11.875,34
24.P28.A03.005	Vasca per la refrigerazione del latte, del tipo chiuso a quattro munte, della capacità di 2.500 l, d'acciaio inox AISI 304, completa di agitatore, gruppo frigorifero, rubinetto a farfalla, lavaggio automatico, quadro elettrico di comando e ogni altro accessorio; in opera		cad	30.221,74	38.562,95
24.P28.A03.006	Vasca per la refrigerazione del latte, del tipo chiuso a quattro munte, della capacità di 5.000 l, d'acciaio inox AISI 304, completa di agitatore, gruppo frigorifero, rubinetto a farfalla, lavaggio automatico, quadro elettrico di comando e ogni altro accessorio; in opera		cad	36.025,92	45.969,07
24.P28.A03.007	Vasca per la refrigerazione del latte, del tipo chiuso a quattro munte, della capacità di 10.000 l, d'acciaio inox AISI 304, completa di agitatore, gruppo frigorifero, rubinetto a farfalla, lavaggio automatico, quadro elettrico di comando e ogni altro accessorio; in opera		cad	69.875,27	89.160,85
24.P28.A03.008	Vasca per la refrigerazione del latte, del tipo chiuso a quattro munte, della capacità di 16.000 l, d'acciaio inox AISI 304, completa di agitatore, gruppo frigorifero, rubinetto a farfalla, lavaggio automatico, quadro elettrico di comando e ogni altro accessorio; in opera		cad	85.761,70	109.431,93
24.P28.A04	Recuperatore di calore per vasche di refrigerazione del latte
24.P28.A04.001	Recuperatore di calore per vasche di refrigerazione del latte, con serbatoio per l'accumulo dell'acqua a pareti coibentate della capacità di 200 l, scambiatore di calore interno a serpentina e pompa di circolazione; in opera, completo della strumentazione d'uso		cad	3.202,30	4.086,14
24.P28.A04.002	Recuperatore di calore per vasche di refrigerazione del latte, con serbatoio per l'accumulo dell'acqua a pareti coibentate della capacità di 300 l, scambiatore di calore interno a serpentina e pompa di circolazione; in opera, completo della strumentazione d'uso		cad	3.402,45	4.341,52
24.P28.A04.003	Recuperatore di calore per vasche di refrigerazione del latte, con serbatoio per l'accumulo dell'acqua a pareti coibentate della capacità di 500 l, scambiatore di calore interno a serpentina e pompa di circolazione; in opera, completo della strumentazione d'uso		cad	3.802,74	4.852,29
24.P28.A04.004	Recuperatore di calore per vasche di refrigerazione del latte, con serbatoio per l'accumulo dell'acqua a pareti coibentate della capacità di 750 l, scambiatore di calore interno a serpentina e pompa di circolazione; in opera, completo della strumentazione d'uso		cad	4.803,46	6.129,21
24.P28.A04.005	Recuperatore di calore per vasche di refrigerazione del latte, con serbatoio per l'accumulo dell'acqua a pareti coibentate della capacità di 1.000 l, scambiatore di calore interno a serpentina e pompa di circolazione; in opera, completo della strumentazione d'uso		cad	5.203,74	6.639,98
24.P28.A05	Impianto di mungitura per ovini o caprini
24.P28.A05.001	Impianto di mungitura parallelo in linea bassa per ovini o caprini, per 12 poste e 6 gruppi di mungitura, completo di pompa del vuoto, valvola di regolazione del vuoto, pulsatori elettronici, tubazioni del vuoto e del latte, gruppi di mungitura, misuratori di flusso, gruppo terminale, poste di mungitura complete di rastrelliere autocatturanti e mangiatoie in acciaio inox; in opera, compresi programmatore per il lavaggio dell'impianto, esclusi impianto di alimentazione, allacciamenti idrici ed elettrici e opere murarie		cad	35.025,20	44.692,16
24.P28.A05.002	Impianto di mungitura parallelo in linea bassa per ovini o caprini, per 18 poste e 9 gruppi di mungitura, completo di pompa del vuoto, valvola di regolazione del vuoto, pulsatori elettronici, tubazioni del vuoto e del latte, gruppi di mungitura, misuratori di flusso, gruppo terminale, poste di mungitura complete di rastrelliere autocatturanti e mangiatoie in acciaio inox; in opera, compresi programmatore per il lavaggio dell'impianto, esclusi impianto di alimentazione, allacciamenti idrici ed elettrici e opere murarie		cad	41.029,52	52.353,67
24.P28.A05.003	Impianto di mungitura parallelo in linea bassa per ovini o caprini, per 24 poste e 12 gruppi di mungitura, completo di pompa del vuoto, valvola di regolazione del vuoto, pulsatori elettronici, tubazioni del vuoto e del latte, gruppi di mungitura, misuratori di flusso, gruppo terminale, poste di mungitura complete di rastrelliere autocatturanti e mangiatoie in acciaio inox; in opera, compresi programmatore per il lavaggio dell'impianto, esclusi impianto di alimentazione, allacciamenti idrici ed elettrici e opere murarie		cad	47.033,84	60.015,18
24.P28.A05.004	Impianto di mungitura di tipo trasferibile montato su carrello per ovini e caprini, completo di telaio con bracci di supporto per i gruppi mungitori, ruote in gomma, pompa del vuoto, serbatoio del vuoto, regolatore del vuoto e manometro analogico, pulsatori pneumatici, 4 gruppi di mungitura e terminale in secchi di plastica da 30 l e alimentazione con motore elettrico.		cad	3.002,16	3.830,76
24.P29	Impianti di alimentazione
24.P29.A01	Silos per stoccaggio di mangimi concentrati e cereali
24.P29.A01.001	Silo verticale di vetroresina per lo stoccaggio dei mangimi concentrati, della capacità di 2,0 t, completo di telaio d'acciaio zincato a caldo con tiranti di sostegno, pozzetto di scarico con serranda manuale, scala di salita con gabbia di protezione anticaduta e banda traslucida per indicazione di livello; in opera		cad	1.039,15	1.325,95
24.P29.A01.002	Silo verticale di vetroresina per lo stoccaggio dei mangimi concentrati, della capacità di 3,5 t, completo di telaio d'acciaio zincato a caldo con tiranti di sostegno, pozzetto di scarico con serranda manuale, scala di salita con gabbia di protezione anticaduta e banda traslucida per indicazione di livello; in opera		cad	1.301,88	1.661,20
24.P29.A01.003	Silo verticale di vetroresina per lo stoccaggio dei mangimi concentrati, della capacità di 5 t, completo di telaio d'acciaio zincato a caldo con tiranti di sostegno, pozzetto di scarico con serranda manuale, scala di salita con gabbia di protezione anticaduta e banda traslucida per indicazione di livello; in opera		cad	1.439,12	1.836,32
24.P29.A01.004	Silo verticale di vetroresina per lo stoccaggio dei mangimi concentrati, della capacità di 6 t, completo di telaio d'acciaio zincato a caldo con tiranti di sostegno, pozzetto di scarico con serranda manuale, scala di salita con gabbia di protezione anticaduta e banda traslucida per indicazione di livello; in opera		cad	1.552,84	1.981,43
24.P29.A01.005	Silo verticale di vetroresina per lo stoccaggio dei mangimi concentrati, della capacità di 7 t, completo di telaio d'acciaio zincato a caldo con tiranti di sostegno, pozzetto di scarico con serranda manuale, scala di salita con gabbia di protezione anticaduta e banda traslucida per indicazione di livello; in opera		cad	1.690,09	2.156,55
24.P29.A01.006	Silo verticale di vetroresina per lo stoccaggio dei mangimi concentrati, della capacità di 9 t, completo di telaio d'acciaio zincato a caldo con tiranti di sostegno, pozzetto di scarico con serranda manuale, scala di salita con gabbia di protezione anticaduta e banda traslucida per indicazione di livello; in opera		cad	1.905,76	2.431,75
24.P29.A01.007	Silo verticale di vetroresina per lo stoccaggio dei mangimi concentrati, della capacità di 10 t, completo di telaio d'acciaio zincato a caldo con tiranti di sostegno, pozzetto di scarico con serranda manuale, scala di salita con gabbia di protezione anticaduta e banda traslucida per indicazione di livello; in opera		cad	2.031,24	2.591,86
24.P29.A01.008	Silo verticale di vetroresina per lo stoccaggio dei mangimi concentrati, della capacità di 12 t, completo di telaio d'acciaio zincato a caldo con tiranti di sostegno, pozzetto di scarico con serranda manuale, scala di salita con gabbia di protezione anticaduta e banda traslucida per indicazione di livello; in opera		cad	2.517,49	3.212,31
24.P29.A01.009	Silo verticale di vetroresina per lo stoccaggio dei mangimi concentrati, della capacità di 14,5 t, completo di telaio d'acciaio zincato a caldo con tiranti di sostegno, pozzetto di scarico con serranda manuale, scala di salita con gabbia di protezione anticaduta e banda traslucida per indicazione di livello; in opera		cad	2.966,87	3.785,72
24.P29.A01.010	Silo verticale di vetroresina per lo stoccaggio dei mangimi concentrati, della capacità di 17,5 t, completo di telaio d'acciaio zincato a caldo con tiranti di sostegno, pozzetto di scarico con serranda manuale, scala di salita con gabbia di protezione anticaduta e banda traslucida per indicazione di livello; in opera		cad	3.537,03	4.513,25
24.P29.A01.011	Silo verticale di vetroresina per lo stoccaggio dei mangimi concentrati, della capacità di 20,5 t, completo di telaio d'acciaio zincato a caldo con tiranti di sostegno, pozzetto di scarico con serranda manuale, scala di salita con gabbia di protezione anticaduta e banda traslucida per indicazione di livello; in opera		cad	4.211,49	5.373,87
24.P29.A01.012	Silo per stoccaggio cereali per capacità complessiva fino a m3 500, completo di coclee di carico e scarico, impianto elettrico e di ventilazione, motore elettrico e tutto quello che serve per dare il prodotto finito e funzionante		m³	300,22	383,08
24.P29.A02	Robot per l'avvicinamento automatico del foraggio
24.P29.A02.001	Robot per l'avvicinamento automatico del foraggio nella mangiatoia,funzionante a batterie ricaricabili, dotato di corpo macchina di peso adeguato, bordo spingiforaggio, ruote motrici e ruote sterzanti, sistema di sicurezza con blocco macchina nel caso di urto, cicalino di avvertimento, completo di stazione per caricamento batterie e software per memorizzazione percorsi.		cad	20.872,91	26.633,84
24.P29.A03	Macchina per la distribuzione della paglia
24.P29.A03.001	Macchina distribuzione paglia costituito da cassone con telaio d'acciaio zincato, con dispositivi interni di avanzamento paglia e scarico laterale da entrambi i lati. Motorizzata con motore diesel o elettrico da 24 kw		a corpo	19.998,00	25.517,45
24.P29.A04	Cucina per la preparazione dell'alimento in forma liquida, completa di vasca di preparazione, pompa di distribuzione e quanto necessario per il funzionamento; in opera, con potenzialità fino a 3.000 suini:
24.P29.A04.001		impianto a funzionamento manuale	cad	19.998,00	25.517,45
24.P29.A04.002		impianto computerizzato vasca singola, preparazione per settori	cad	24.997,50	31.896,81
24.P29.A04.003		impianto computerizzato due vasche, preparazione per settori	cad	39.996,00	51.034,90
24.P29.A04.004		impianto computerizzato, preparazione in continuo	cad	39.996,00	51.034,90
24.P29.A05	Serbatoi per lo stoccaggio del siero
24.P29.A05.001	Serbatoio di vetroresina per lo stoccaggio del siero, della capacità di 20.000 l; in opera.		cad	14.010,08	17.876,86
24.P29.A05.002	Serbatoio a botte d'acciaio inox AISI 304 per lo stoccaggio del siero della capacità di 3.000 l, completo di piedi di sostegno e passo d'uomo del diametro di 40 mm; in opera		cad	5.003,60	6.384,59
24.P29.A05.003	Serbatoio a botte d'acciaio inox AISI 304 per lo stoccaggio del siero della capacità di 5.000 l, completo di piedi di sostegno e passo d'uomo del diametro di 40 mm; in opera		cad	8.005,76	10.215,35
24.P29.A06	Pompa e linea per la distribuzione di alimenti liquidi ai suini
24.P29.A06.001	Pompa centrifuga per la distribuzione dell'alimento in forma liquida ai suini, costituita da gruppo premontato su basamento di ghisa, giranti d'acciaio inox e raccordi d'acciaio inox diametro 2"1/2; in opera, con potenza di 5,6 kW		cad	2.501,80	3.192,30
24.P29.A06.002	Linea principale per la distribuzione dell'alimento in forma liquida ai suini, costituita da tubazione d'acciaio inox diametro 2" e spessore di 1,5 mm; in opera, compresi supporti d'acciaio zincato e viteria		m	80,06	102,15
24.P29.A07	Elettrovalvola
24.P29.A07.001	Elettrovalvola a 24 V premontata in gruppo con supporto d'acciaio inox, completa di comando manuale, valvola pneumatica d'acciao inox normalmente aperta tipo FA diametro 1"1/2, con membrana antiacido e resistenza meccanica fino a 20 bar, calata d'acciaio inox diametro 1"1/2, supporto d'acciaio zincato a caldo e, nel truogolo, dispositivo antispruzzo d'acciaio inox; in opera		cad	220,16	280,92
24.P29.A08	Impianti per la distribuzione di alimenti secchi ai suini
24.P29.A08.001	Impianto per la distribuzione dell'alimento secco alle scrofe (con potenzialità massima di 200 scrofe), costituito da gruppo di traino, tubazione d'acciaio zincato diametro 60 mm, sistema di trasporto a fune d'acciaio con dischi di nylon, dosatori volumetrici di PVC con capacità di 3 kg e con serranda di esclusione, apribili simultaneamente sulla fila, e calate di plastica o in lamiera zincata a caldo; in opera		capo	400,29	510,77
24.P29.A08.002	Impianto per la distribuzione dell'alimento secco ad libitum a suinetti svezzati o a magroni (con potenzialità massima di 2.000 suini), costituito da gruppo di traino, tubazione d'acciaio zincato diametro 60 mm, sistema di trasporto a fune d'acciaio con dischi di nylon, giunti di scarico con serranda di esclusione e calate telescopiche di plastica o in lamiera zincata a caldo; in opera		capo	80,06	102,15
24.P29.A08.003	Impianto per la distribuzione dell'alimento secco ad libitum a suini da ingrasso (con potenzialità massima di 1.000 suini), costituito da gruppo di traino, tubazione d'acciaio zincato diametro 60 mm, sistema di trasporto a fune d'acciaio con dischi di nylon e dosatori volumetrici di PVC con capacità di 30 kg per distribuzione a terra; in opera		capo	60,04	76,62
24.P29.A09	Linea di trasporto per alimento secco per suini, costituita da tubazione d'acciaio zincato o PVC diametro 60 mm e trasportatore a fune d'acciaio con dischi di nylon (rosario), completa di gruppo di traino e collegamento al silo; in opera, compresi sostegni per la linea, esclusi allacciamenti elettrici:
24.P29.A09.001		linea di distribuzione completa	m	58,04	74,06
24.P29.A09.002		raccordo angolare con puleggia	cad	170,12	217,08
24.P29.A09.003		gruppo di traino da 1,5-2 kW e innesto silo	cad	2.601,87	3.319,99
24.P29.A09.004		impianto a fune per apertura simultanea dei dosatori	m	25,02	31,92
24.P29.A10	Dosatore volumetrico di plastica per alimentazione a secco razionata per suini; in opera, compresa calata di plastica. Con capacità:
24.P29.A10.001		di 6 l	cad	65,05	83,00
24.P29.A10.002		di 8 l	cad	70,05	89,38
24.P29.A10.003		di 10 l	cad	75,05	95,77
24.P29.A10.004		di 40 l senza calata	cad	90,06	114,92
24.P29.A10.005		di 60 l senza calata	cad	100,07	127,69
24.P29.A11	Giunto di scarico per distribuzione di mangime secco ai suini
24.P29.A11.001	Giunto di scarico con serranda di esclusione per distribuzione ad libitum di mangime secco ai suini; in opera, compresa calata telescopica di plastica		cad	25,02	31,92
24.P29.A12	Impianto per l'alimentaz. individuale delle scrofe, costituito da computer per la gestione del razionamento e dei parametri riproduttivi, stampante, stazioni di alimentazione dotate di dispositivi per il riconoscimento del singolo capo e di cancelli di entrata posteriore e uscita laterale, eventuale meccanismo deviatore motorizzato per l'isolamento della scrofa in uscita dalla stazione, transponder per ogni capo applicabile nel padiglione auricolare o tramite apposito collare; in opera, esclusi linea di alimentazione, sili di stoccaggio e allacciamenti elettr.:
24.P29.A12.001		computer fino a 1.000 capi, stampante e programmi	cad	8.005,76	10.215,35
24.P29.A12.002		stazione di alimentazione	cad	21.015,12	26.815,29
24.P29.A12.003		deviatore motorizzato per cattura	cad	2.501,80	3.192,30
24.P29.A12.004		transponder a collare	cad	45,03	57,46
24.P29.A12.005		transponder auricolare	cad	25,02	31,92
24.P29.A13	Alimentatore a tramoggia per ovini e caprini
24.P29.A13.001	Alimentatore a tramoggia d'acciaio zincato per ovini e caprini, della lunghezza di 2 m, regolabile in altezza, per mangime pellettato, con capacità di 150 kg circa		cad	299,97	382,76
24.P30	Attrezzatura per l'apicoltura
24.P30.A01	Arnie da nomadismo
24.P30.A01.001	Arnia da nomadismo a cubo verniciata completa di: telaini, ferramenta varia, fondo antivarroa, coprifavo con disco a 4 posizioni, coperchio, diaframma		cad	91,38	116,60
24.P31	Strutture e impianti destinati al ricovero degli animali
24.P31.A01	Capannoni e coperture
24.P31.A01.001	Capannone chiuso su 4 lati, non coibentato, compresi portoni e finestre, intonaco interno ed esterno, battuto di cemento. Altezza interna minima secondo le disposizioni vigenti		m²	273,98	349,60
	Le dimensioni vanno computate a filo muri perimetrali			0,00	0,00
24.P31.A01.002	Capannone di cui alla voce 24.P31.A01.001, coibentato secondo le disposizioni vigenti		m²	300,82	383,85
24.P31.A01.003	Tettoia chiusa su 3 lati, compreso pavimento battuto in cemento, altezza interna minima m 3, Finito, in opera. Escluso impianti vari.		m²	202,97	259,00
	Prezzi per superfici fino a 300 m². Per superfici superiori a 300 m², per la frazione in eccesso, si applica una riduzione del 10%; le dimensioni vanno computate a filo muri perimetrali			0,00	0,00
24.P31.A02	Strutture prefabbricate per ricovero animali
24.P31.A02.001	Struttura prefabbricata in calcestruzzo, di qualsiasi luce, compresi i plinti, la copertura ad 1 o 2 falde senza coibentazione, in opera. Escluso impianti vari.		m²	161,64	206,25
	Prezzi per superfici fino a 300 m². Per superfici superiori a 300 m², per la frazione in eccesso, si applica una riduzione del 10%. Le dimensioni vanno computate secondo la proiezione orizzontale compresa la gronda.			0,00	0,00
24.P31.A02.002	Struttura prefabbricata in ferro zincato, di qualsiasi luce, compresi i plinti, la copertura a 1 o 2 falde senza coibentazione, in opera. Escluso impianti vari.		m²	149,18	190,36
	Prezzi per superfici fino a 300 m². Per superfici superiori a 300 m², per la frazione in eccesso, si applica una riduzione del 10%. Le dimensioni vanno computate secondo la proiezione orizzontale compresa la gronda.			0,00	0,00
24.P31.A02.003	Struttura prefabbricata in ferro, di qualsiasi luce, compresi i plinti, la copertura ad 1 o 2 falde senza coibentazione, in opera. Escluso impianti vari.		m²	137,01	174,82
	Prezzi per superfici fino a 300 m². Per superfici superiori a 300 m², per la frazione in eccesso, si applica una riduzione del 10%. Le dimensioni vanno computate secondo la proiezione orizzontale compresa la gronda.			0,00	0,00
24.P31.A02.004	Struttura prefabbricata come alla voce 24.P31.A02.002 con architravi. Capriata in legno lamellare (con o senza tiranti). Escluso impianti vari.		m²	184,02	234,82
	Prezzi per superfici fino a 300 m². Per superfici superiori a 300 m², per la frazione in eccesso, si applica una riduzione del 10%. Le dimensioni vanno computate secondo la proiezione orizzontale compresa la gronda.			0,00	0,00
24.P31.A02.005	Struttura prefabbricata come alla voce 24.P31.A02.002 con architravi. Capriata reticolare in legno massello. Escluso impianti vari.		m²	146,99	187,56
	Prezzi per superfici fino a 300 m². Per superfici superiori a 300 m², per la frazione in eccesso, si applica una riduzione del 10%. Le dimensioni vanno computate secondo la proiezione orizzontale compresa la gronda.			0,00	0,00
24.P31.A02.006	Finestra 96x114 cm. in opera		cad	480,35	612,92
24.P31.A02.007	Portoni a 2 ante a battente 300x300 cm		m²	419,96	535,87
24.P31.A02.008	Tamponamento laterale in legno coibentato		m²	74,99	95,69
24.P31.A02.009	Canile coperto, costituito da 10 box in linea modulari (2 x 3 m ogni box) serviti da corridoio posteriore lunghezza 1,5 m; con zona notte 2.00x1.00 m e zona giorno 2 x 2 m. Con pareti in pannello bianco grigio spessore 40 mm nella parte perimetrale della struttura e spessore 25 mm nelle pareti interne. Copertura lunghezza 20,04 e profondità 5 m con spiovenza frontale; opere di lattoneria e pluviali compresi		cad	22.254,83	28.397,16
24.P31.A02.010	Box zincato in moduli componibili per recinti comprensivo di porta e tettoia		m²	1.215,61	1.551,12
24.P31.A03	Impianti per strutture per ricovero animali
24.P31.A03.001	Impianto elettrico base per stalle e capannoni adibiti all'allevamento di animali		m²	30,00	38,28
24.P31.A03.002	Impianto idraulico base per stalle e capannoni adibiti all'allevamento di animali		m²	15,00	19,14
24.A34	Fabbricati destinati al ricovero degli animali e locali annessi
24.A34.AS1	Stalle a stabulazione libera
24.A34.AS1.001	Stalla chiusa a stabulazione libera e zona di riposo a lettiera permanente con corsia di alimentazione interna, larghezza minima m 15 e lunghezza fino a 30 m: Capannone chiuso su 4 lati. Zona di riposo a lettiera permanente. Corsia di alimentazione e corsia di foraggiamento interne. Attrezzature, impianto elettrico e idrico inclusi.		m	4.993,43	6.371,61
	Impianto di raccolta e strutture per lo stoccaggio reflui da conteggiarsi a parte.			0,00	0,00
24.A34.AS1.002	Stalla chiusa a stabulazione libera e zona di riposo a lettiera permanente con corsia di alimentazione interna, larghezza minima m 15 e lunghezza oltre 30 m: Capannone chiuso su 4 lati. Zona di riposo a lettiera permanente. Corsia di alimentazione e corsia di foraggiamento interne. Attrezzature, impianto elettrico e idrico inclusi.		m	4.095,87	5.226,33
	Impianto di raccolta e strutture per lo stoccaggio reflui da conteggiarsi a parte.			0,00	0,00
24.A34.AS1.003	Stalla chiusa a stabulazione libera e zona di riposo a cuccette con corsia di alimentazione interna: Capannone chiuso su 4 lati. Zona di riposo a cuccette. Corsia di alimentazione e corsia di foraggiamento interne. Attrezzature, impianto elettrico e idrico inclusi.		m	4.620,94	5.896,32
	Impianto di raccolta e strutture per lo stoccaggio reflui da conteggiarsi a parte.			48,00	61,25
24.A34.AS1.004	Stalla chiusa a stabulazione libera a 2 file di box, larghezza minima m 14 e lunghezza fino a 30 m: Capannone chiuso su 4 lati. Box per la stabulazione degli animali a lettiera permanente disposti su due file ai lati della corsia di foraggiamento. Attrezzature, impianto elettrico e idrico inclusi.		m	5.540,75	7.070,00
	Impianto di raccolta e strutture per lo stoccaggio reflui da conteggiarsi a parte.			832,50	1.062,27
24.A34.AS1.005	Stalla chiusa a stabulazione libera a 2 file di box, larghezza minima m 14 e lunghezza oltre i 30 m: Capannone chiuso su 4 lati. Box per la stabulazione degli animali a lettiera permanente disposti su due file ai lati della corsia di foraggiamento. Attrezzature, impianto elettrico e idrico inclusi.		m	5.169,51	6.596,30
	Impianto di raccolta e strutture per lo stoccaggio reflui da conteggiarsi a parte.			-36,00	-45,94
24.A34.AS1.006	Stalla chiusa a stabulazione libera a 1 fila di box, larghezza minima m 8 e lunghezza fino a 20 m: Capannone chiuso su quattro lati. Box per la stabulazione degli animali a lettiera permanente disposti su una fila a fianco della corsia di foraggiamento. Attrezzature, impianto elettrico e idrico inclusi.		m	3.979,74	5.078,15
	Impianto di raccolta e strutture per lo stoccaggio reflui da conteggiarsi a parte.			36,00	45,94
24.A34.AS1.007	Stalla chiusa a stabulazione libera a 1 fila di box, larghezza minima m 8 e lunghezza oltre 20 m: Capannone chiuso su quattro lati. Box per la stabulazione degli animali a lettiera permanente disposti su una fila a fianco della corsia di foraggiamento. Attrezzature, impianto elettrico e idrico inclusi.		m	2.967,11	3.786,04
	Impianto di raccolta e strutture per lo stoccaggio reflui da conteggiarsi a parte.			2,00	2,55
24.A34.AS1.008	Stalla aperta a stabulazione libera e zona di riposo a lettiera permanente con corsia di alimentazione interna, larghezza minima m 15 e lunghezza fino a 30 m: Capannone chiuso su 4 lati. Zona di riposo a lettiera permanente. Corsia di alimentazione e corsia di foraggiamento interne. Attrezzature, impianto elettrico e idrico inclusi.		m	3.693,22	4.712,55
	Impianto di raccolta e strutture per lo stoccaggio reflui da conteggiarsi a parte.			450,00	574,20
24.A34.AS1.009	Stalla aperta a stabulazione libera e zona di riposo a lettiera permanente con corsia di alimentazione interna, larghezza minima m 15 e lunghezza oltre 30 m: Capannone chiuso su 4 lati. Zona di riposo a lettiera permanente. Corsia di alimentazione e corsia di foraggiamento interne. Attrezzature, impianto elettrico e idrico inclusi.		m	3.541,06	4.518,39
	Impianto di raccolta e strutture per lo stoccaggio reflui da conteggiarsi a parte.			0,00	0,00
24.A34.AS1.010	Stalla aperta a stabulazione libera e zona di riposo a cuccette con corsia di alimentazione interna: Capannone chiuso su 4 lati. Zona di riposo a cuccette. Corsia di alimentazione e corsia di foraggiamento interne. Attrezzature, impianto elettrico e idrico inclusi.		m	3.494,01	4.458,35
	Impianto di raccolta e strutture per lo stoccaggio reflui da conteggiarsi a parte.			300,00	382,80
24.A34.AS1.011	Stalla aperta a stabulazione libera a 2 file di box, larghezza minima m 14 e lunghezza fino a 30 m: Capannone chiuso su 4 lati. Box per la stabulazione degli animali a lettiera permanente disposti su due file ai lati della corsia di foraggiamento. Attrezzature, impianto elettrico e idrico inclusi.		m	4.168,06	5.318,44
	Impianto di raccolta e strutture per lo stoccaggio reflui da conteggiarsi a parte.			48,00	61,25
24.A34.AS1.012	Stalla aperta a stabulazione libera a 2 file di box, larghezza minima m 14 e lunghezza oltre i 30 m: Capannone chiuso su 4 lati. Box per la stabulazione degli animali a lettiera permanente disposti su due file ai lati della corsia di foraggiamento. Attrezzature, impianto elettrico e idrico inclusi.		m	4.024,84	5.135,70
	Impianto di raccolta e strutture per lo stoccaggio reflui da conteggiarsi a parte.			240,00	306,24
24.A34.AS1.013	Stalla aperta a stabulazione libera a 1 fila di box, larghezza minima m 8 e lunghezza fino a 20 m: Capannone chiuso su quattro lati. Box per la stabulazione degli animali a lettiera permanente disposti su una fila a fianco della corsia di foraggiamento. Attrezzature, impianto elettrico e idrico inclusi.		m	2.532,12	3.230,99
	Impianto di raccolta e strutture per lo stoccaggio reflui da conteggiarsi a parte.			12,00	15,31
24.A34.AS1.014	Stalla aperta a stabulazione libera a 1 fila di box, larghezza minima m 8 e lunghezza oltre 20 m: Capannone chiuso su quattro lati. Box per la stabulazione degli animali a lettiera permanente disposti su una fila a fianco della corsia di foraggiamento. Attrezzature, impianto elettrico e idrico inclusi.		m	2.382,94	3.040,64
	Impianto di raccolta e strutture per lo stoccaggio reflui da conteggiarsi a parte.			2,00	2,55
24.A34.AS2	Locali annessi alla stalla
24.A34.AS2.001	Concimaia a platea: Pavimentazione in cemento lisciato e bocciardato su vespaio in pietrame assestato. Muretto di contenimento su 3 lati H 1,5 - mq 25		m²	121,28	154,75
24.A34.AS2.002	Pozzetto raccolta urine (massimo 50 m³ di capacità), fino a m³ 10 di capienza		m³	156,61	199,83
24.A34.AS2.003	Pozzetto raccolta urine (massimo 50 m³ di capacità), per ogni m³ di maggior capienza oltre m³ 10		m³	138,53	176,76
24.A34.AS2.004	Vasca in cemento per la raccolta liquame o letame, completamente interrata, a cielo aperto e con idonea rete di protezione, fino a m³ 100 di capacità		m³	167,47	213,69
24.A34.AS2.005	Vasca in cemento per la raccolta liquame o letame, completamente interrata, a cielo aperto e con idonea rete di protezione, per ogni m³ oltre i 100 e fino a m³ 300		m³	98,13	125,22
24.A34.AS2.006	Vasca in cemento per la raccolta liquame o letame, completamente interrata, a cielo aperto e con idonea rete di protezione, per ogni m³ oltre i 300		m³	60,00	76,56
24.A34.AS2.007	Vasca in cemento per la raccolta liquame o letame, completamente interrata con soletta portante di copertura, fino a m³ 100 di capacità		m³	170,69	217,80
24.A34.AS2.008	Vasca in cemento per la raccolta liquame o letame, completamente interrata con soletta portante di copertura, per ogni m³ oltre i 100 e fino a m³ 300		m³	106,82	136,30
24.A34.AS2.009	Vasca in cemento per la raccolta liquame o letame, completamente interrata con soletta portante di copertura, per ogni m³ oltre i 300		m³	71,34	91,03
24.A34.AS2.010	Vasca circolare aperta per raccolta liquame o letame realizzata in struttura esile, a cielo aperto, fuori terra, fino a m³ 500 di capacità		m³	52,58	67,09
	Scavo da conteggiare separatamente per la parte eventualmente interrata. Le vasche parzialmente interrate e con parete fuori terra di altezza inferiore a m 1,50 dovranno essere dotate di idonea rete di protezione.			-36,00	-45,94
24.A34.AS2.011	Vasca circolare aperta per raccolta liquame o letame realizzata in struttura esile, a cielo aperto, fuori terra, per ogni m³ oltre i 500 e fino a m³ 1000		m³	40,52	51,70
	Scavo da conteggiare separatamente per la parte eventualmente interrata. Le vasche parzialmente interrate e con parete fuori terra di altezza inferiore a m 1,50 dovranno essere dotate di idonea rete di protezione.			36,00	45,94
24.A34.AS2.012	Vasca circolare aperta per raccolta liquame o letame realizzata in struttura esile, a cielo aperto, fuori terra, per ogni m³ oltre i 1000		m³	30,57	39,00
	Scavo da conteggiare separatamente per la parte eventualmente interrata. Le vasche parzialmente interrate e con parete fuori terra di altezza inferiore a m 1,50 dovranno essere dotate di idonea rete di protezione			2,00	2,55
24.A34.AS2.013	Tettoia a pensilina a protezione delle zone di alimentazione esterna, con rastrelliera, larghezza minima m 2,70		m	825,96	1.053,92
24.A34.AS2.014	Tettoia di alimentazione esterna con struttura prefabbricata, larghezza complessiva minima 5,60 m e altezza utile minima sulla corsia di alimentazione m 3. Poste e corsia di alimentazione sottostanti, in battuto di cemento. Mangiatoia, rastrelliera ed impianto di abbeveraggio		m²	347,84	443,85
24.A34.AS3	Silos
24.A34.AS3.001	Silo a trincea singolo fino alla capienza di m³ 330 (15 x 8 x (h)2,75)		m³	39,07	49,86
24.A34.AS3.002	Silo a trincea singolo fino alla capienza di m³ 495 (15 x 12 x (h)2,75)		m³	29,11	37,15
24.A34.AS3.003	Silo a trincea doppio fino alla capienza di m³ 660 (15 x 8 x (h)2,75 x 2)		m³	31,14	39,73
24.A34.AS3.004	Silo a trincea singolo fino alla capienza di m³ 990 (15 x 12 x (h)2,75x 2)		m³	23,82	30,39
24.A34.AS3.005	Silo per cereali per capacità complessiva fino a m³ 500, in struttura prefabbricata in c. a. comprendente una o più celle verticali, con copertura inserita strutturalmente in capannone prefabbricato, completo di coclee per il carico e lo scarico del prodotto, motori elettrici, valvole termometriche, impianto elettrico, impianto di ventilazione, elevatori, ecc. Nel prezzo unitario/m³ è compresa altresì la spesa relativa alla pavimentazione cementizia, su sottofondo di ghiaia, di una idonea area antistante al silo per il carico degli automezzi:		m³	315,43	402,49
24.A34.AS5	Capannone per ovini a 1 o 2 falde, altezza minima alla gronda m 3, larghezza interna minima m 8. Zona di riposo a lettiera permanente di superficie pari a circa 1,5 m² per capo adulto. Posto mangiatoia di circa 36 cm per capo adulto. Mangiatoia in c.a. o lamiera zincata. Tazzette di abbeveraggio. Recinti mobili in tubi di ferro zincato per la suddivisione del gregge. Chiuso su 4 lati. Portoni e finestre inclusi.
	Impianti e strutture per la raccolta dei reflui sono da conteggiarsi eventualmente a parte.
24.A34.AS5.001		fino a m 10 di lunghezza	m	4.632,23	5.910,73
24.A34.AS5.002		per ogni m di maggior lunghezza fra m 11 e m 20	m	2.753,41	3.513,35
24.A34.AS6	Scuderia
24.A34.AS6.001	Scuderia di larghezza m 9.00 (3m+3m per la fila di box + 3 m di corsia centrale), sporgenza in gronda m 0.50, copertura in lastre fibrocemento o lamiera, coibentata e controsoffittata, con tamponamenti in tavole di legno, struttura portante in ferro zincato, completa di portone d'ingresso, porte laterali per uscita box in legno, box per cavalli con struttura in acciaio zincato e pareti laterali in legno, impianto elettrico ed idraulico esclusi nastro trasportatore e concimaia		m²	685,45	874,64
24.P40	Materiali e accessori impiegati in operazioni di ricostituzione della vegetazione naturale potenziale del sito e nella realizzazione di piantagioni arboree da frutto e colture e specie floricole
24.P40.A01	Fornitura, compreso il trasporto sul luogo della messa a dimora, di specie arbustive autoctone di piccole dimensioni (altezza da 40 a 80 cm), da impiegarsi in operazioni di ricostruzione della vegetazione naturale potenziale del sito:
24.P40.A01.001		a radice nuda e/o con pane di terra	cad	1,78	2,27
24.P40.A01.002		in contenitore	cad	1,78	2,27
24.P40.A02	Fornitura, compreso il trasporto sul luogo della messa a dimora di specie arboree autoctone di piccole dimensioni (altezza da 60 a 80 cm), da impiegarsi in operazioni di ricostruzione della vegetazione naturale potenziale del sito
24.P40.A02.001		a radice nuda e/o con pane di terra	cad	1,47	1,88
24.P40.A02.002		in contenitore	cad	2,08	2,66
24.P40.A03	Fornitura di piante da frutto
	I costi di acquisto del materiale vivaistico si intendono riferiti a materiale garantito e certificato o,comunque, controllato sotto il profilo sanitario da un organismo ufficiale. Eventuali royalty da conteggiarsi a parte. Per materiale con certificato biologico è prevedibile una maggiorazione pari al 6%
24.P40.A03.001	Melo. Astoni di 1 anno di innesto: preformato		cad	8,75	11,17
24.P40.A03.002	Melo. Astoni di 1 anno di innesto: normale		cad	8,66	11,05
24.P40.A03.003	Melo. Astoni di 2 anni di innesto: preformato		cad	12,78	16,31
24.P40.A03.004	Melo. Astoni di 2 anni di innesto: normale		cad	12,66	16,16
24.P40.A03.005	Melo. Portainnesti di melo virus esenti M9, M26, M106, M111		cad	3,73	4,76
24.P40.A03.006	Pero. Astoni di 1 anno su cotogno o su franco		cad	8,75	11,17
24.P40.A03.007	Pero. Astoni di 1 anno con intermedio su cotogno		cad	8,66	11,05
24.P40.A03.008	Pero. Portainnesti di pero (cotogno BA29, EMLA, Sydo, EMA, ecc…; franco di pero)		cad	3,73	4,76
24.P40.A03.009	Pesco. Astoni di 1 anno di innesto su franco e sue selezioni		cad	8,75	11,17
24.P40.A03.010	Pesco. Piante a gemma dormiente (2 gemme)		cad	8,01	10,22
24.P40.A03.011	Pesco. Portainnesti: franco da seme Jugoslavo		cad	16,62	21,21
24.P40.A03.012	Pesco. Portainnesti: selezioni di franco Arrow Blood, Siberiano, Red Leaf, Rubira, ecc…		cad	16,62	21,21
24.P40.A03.013	Pesco. Portainnesti: GF 677 e Ishtara acclimatato		cad	4,07	5,19
24.P40.A03.014	Pesco. Portainnesti: GF 677 e Ishtara di 1 anno		cad	4,07	5,19
24.P40.A03.015	Susino. Astoni di 1 anno di innesto su Mirabolano		cad	10,18	12,98
24.P40.A03.016	Susino. Astoni di 1 anno di innesto su GF 677 e Ishtara		cad	9,30	11,87
24.P40.A03.017	Susino. Selvatico Mirabolano di 1 anno da seme		cad	4,74	6,05
24.P40.A03.018	Susino. Varietà locali da polloni (ramassin, bargniun, ecc…)		cad	17,63	22,50
24.P40.A03.019	Albicocco. Astoni di 1 anno su Pesco o Mirabolano		cad	8,75	11,17
24.P40.A03.020	Ciliegio. Astoni di 1 anno di innesto: franco e selezione di Prunus diversi		cad	8,75	11,17
24.P40.A03.021	Nashi (pere orientali). Astoni di 1 anno su P. Betulaefolia		cad	8,75	11,17
24.P40.A03.022	Actinidia. Cultivar Hayward in vaso		cad	9,70	12,38
24.P40.A03.023	Actinidia. Cultivar Hayward a radice scossa		cad	6,11	7,79
24.P40.A03.024	Actinidia. Cultivar diverse		cad	6,11	7,79
24.P40.A03.025	Kaki. Kaki tipo		cad	8,75	11,17
24.P40.A03.026	Piccoli frutti. Lampone rosso e lampone nero - diverse varietà - Polloni di 1 anno.		cad	2,66	3,39
24.P40.A03.027	Piccoli frutti. Lampone giallo - diverse varietà - Polloni di 1 anno		cad	7,39	9,43
24.P40.A03.028	Piccoli frutti. Ribes rosso - nero – bianco: da talea (2 anni).		cad	5,97	7,62
24.P40.A03.029	Piccoli frutti. Uva spina da talea (2anni).		cad	5,97	7,62
24.P40.A03.030	Piccoli frutti. Mora gigante (margotta da capogatto).		cad	7,70	9,82
24.P40.A03.031	Piccoli frutti. Rovello (Logan Berry - Tayberry)		cad	6,72	8,57
24.P40.A03.032	Piccoli frutti. Mirtillo gigante da talea (1 anno in vaso)		cad	3,94	5,03
24.P40.A03.033	Piccoli frutti. Mirtillo gigante da talea (2 anni in vaso)		cad	6,72	8,57
24.P40.A03.034	Piccoli frutti. Mirtillo gigante da talea (3 anni in vaso)		cad	9,70	12,38
24.P40.A03.035	Fragole. Cime radicate o produzione tradizionale		cad	1,28	1,64
24.P40.A03.036	Piccoli frutti. Cramberry		cad	6,72	8,57
24.P40.A03.037	Piccoli frutti. Ibridi uva spina		cad	12,03	15,35
24.P40.A03.038	Piccoli frutti. Goji pianta a radice nuda		cad	7,39	9,43
24.P40.A03.039	Piccoli frutti. Goji pianta di due anni in vaso		cad	8,14	10,39
24.P40.A04	Fornitura di piante ornamentali
24.P40.A04.001	Azalea in alveolo		cad	3,72	4,75
24.P40.A04.002	Azalea		cad	9,73	12,42
24.P40.A04.003	Rododendro		cad	12,98	16,57
24.P40.A04.004	Camelia		cad	17,31	22,09
24.P40.A04.005	Pieris		cad	13,33	17,01
24.P40.A05	Astoni e talee
24.P40.A05.001	Astoni per Biomassa		cad	0,68	0,87
24.P40.A06	Altro materiale e accessori impiegati in operazioni di ricostituzione della vegetazione naturale potenziale del sito e nella realizzazione di piantagioni arboree da frutto e colture e specie floricole
24.P40.A06.001	Tutori in bambù altezza fino a cm. 120		cad	0,13	0,17
24.P40.A06.002	Tutori in bambù altezza da cm. 120 a cm. 180		cad	0,26	0,33
24.P40.A06.003	Tutori in bambù altezza oltre cm. 180		cad	0,42	0,54
24.P40.A06.004	Acqua per irrigazione piante		100 kg	1,25	1,59
24.P40.A06.005	Asta di ancoraggio a torciglione in acciaio zincato a caldo dim. 12 mm, altezza 1000 mm		cad	4,80	6,12
24.P40.A06.006	Fermo di bloccaggio per piastra in cemento dim. 14, altezza 230 mm		cad	0,96	1,22
24.P40.A06.007	Piastra per ancoraggio in cemento tonda dim. 30 cm, spessore 10 cm		cad	2,80	3,57
24.P40.A06.008	Fune zincata dim. 6 (numero fili per diametro 19 x 1,2)		ml	0,84	1,07
24.P40.A06.009	Fune zincata dim. 8 (numero fili per diametro 19 x 1,6)		ml	1,45	1,85
24.P40.A06.010	Paletti vigna in cemento di sezione cm 8 x 8, h cm 250		cad	7,00	8,93
24.P40.A06.011	Paletti vigna in cemento di sezione cm 7 x 7, h cm 300		cad	7,00	8,93
24.P40.A07	Accessori impiegati in operazioni di sistemazione dei terreni
24.P40.A07.001	Tubo in pvc per drenaggio rivestito con fibra di cocco diametro mm 50		m	2,64	3,37
24.P40.A07.002	Tubo in pvc per drenaggio rivestito con fibra di cocco diametro mm 65		m	3,60	4,59
24.P40.A07.003	Tubo in pvc per drenaggio rivestito con fibra di cocco diametro mm 80		m	5,20	6,63
24.P40.A07.004	Tappo terminale in pvc diametro mm 50		cad	0,59	0,75
24.P40.A07.005	Tappo terminale in pvc diametro mm 65		cad	0,74	0,94
24.P40.A07.006	Tappo terminale in pvc diametro mm 80		cad	1,09	1,39
24.P40.A07.007	Tappo terminale in pvc diametro mm 100		cad	1,62	2,07
24.P40.A07.008	Tappo terminale in pvc diametro mm 125		cad	2,26	2,88
24.P40.A07.009	Derivazione ridotta 45° PVC diametro 50-100 mm		cad	9,20	11,74
24.P40.A07.010	Derivazione ridotta 45° PVC diametro 50-125 mm		cad	13,56	17,30
24.P40.A07.011	Derivazione ridotta 45° PVC diametro 65-100 mm		cad	9,80	12,50
24.P40.A07.012	Derivazione ridotta 45° PVC diametro 65-125 mm		cad	13,56	17,30
24.P40.A07.013	Derivazione ridotta 45° PVC diametro 80-100 mm		cad	9,80	12,50
24.P40.A07.014	Derivazione ridotta 45° PVC diametro 80-125 mm		cad	13,56	17,30
24.A40	Lavori di sistemazione dei terreni e di miglioramento dei prati naturali-pascoli e realizzazione di elementi naturaliformi e di piantagioni arboree da frutto e colture e specie floricole
24.A40.A01	Lavori di sistemazione dei terreni
24.A40.A01.001	Decespugliamento e dicioccamento e/o eventuale spietramento con raccolta ed asportazione del materiale, rendendo il terreno perfettamente sgombro:		ha	1.074,35	1.370,87
24.A40.A01.002	Scasso con mezzi meccanici alla profondità non inferiore a cm 100 compresi ripasso, amminutamento e spianamento:		ha	1.105,84	1.411,05
24.A40.A01.003	Scarificatura alla profondità di cm 70 - 80 con distanza fra i denti non superiore a m 1, con due passate in croce		ha	1.202,00	1.533,75
24.A40.A01.004	Movimenti di terra, con compenso tra scavi e riporti, da eseguire con mezzi meccanici, necessari per il perfetto spianamento del terreno, fino a m³ 1000		m³	2,21	2,82
24.A40.A01.005	Movimenti di terra, con compenso tra scavi e riporti, da eseguire con mezzi meccanici, necessari per il perfetto spianamento del terreno, per ogni m³ oltre i 1000		m³	1,69	2,15
24.A40.A01.006	Fornitura e posa in opera di tessuto - non tessuto		m²	2,83	3,61
24.A40.A01.007	Ripristino manuale della cotica erbosa di prati o pascoli polifiti danneggiati dal rivoltamento delle zolle provocato dalla fauna selvatica compresa la risemina: per m² 100		m²	0,50	0,64
24.A40.A01.008	Erpicatura o fresatura eseguita con mezzi meccanici.		ha	132,02	168,46
24.A40.A01.010	Spietramento eseguito con spietratrice a pale, con carico e trasporto a rifiuto del materiale, su terreno precedentemente arato e fortemente pietroso		ha	685,89	875,19
24.A40.A01.011	Scavo di capofossi eseguito a mano, limitatamente alle finiture dove non è possibile l'impiego della macchina.		m³	17,57	22,41
24.A40.A01.012	Aratura di terreno in piano eseguita con mezzi meccanici, alla profondità di 0,25-030 m		ha	135,12	172,41
24.A40.A01.013	Aratura di terreno in piano eseguita con mezzi meccanici, alla profondità di 0,4 m		ha	160,30	204,54
24.A40.A01.014	Aratura di terreno in piano eseguita con mezzi meccanici, alla profondità di 0,5 m		ha	178,74	228,07
24.A40.A01.015	Aratura di terreno in piano eseguita con mezzi meccanici, alla profondità di 0,6 m		ha	248,99	317,71
24.A40.A01.016	Aratura di terreno di collina o montagna eseguita con mezzi meccanici, con ritorno a vuoto, alla profondità di 0,3 m		ha	175,65	224,13
24.A40.A01.017	Aratura di terreno di collina o montagna eseguita con mezzi meccanici, con ritorno a vuoto, alla profondità di 0,4 m		ha	216,40	276,13
24.A40.A01.018	Scarificatura (va effettuata normalmente dopo il livellamento prima di ogni altra operazione e sostituisce lo scasso) Lavorazione con scarificatore (ripper) alla profondità di 0,7 m		ha	236,93	302,32
24.A40.A01.019	Scarificatura (va effettuata normalmente dopo il livellamento prima di ogni altra operazione e sostituisce lo scasso) Lavorazione con scarificatore (ripper) alla profondità di 0,9 m		ha	304,62	388,70
24.A40.A01.020	Deceppamento eseguito con mezzi meccanici fino a 40 cm di diametro ceppo; prezzo per ogni pianta: fino a 100 piante		cad	7,79	9,94
24.A40.A01.021	Deceppamento eseguito con mezzi meccanici fino a 40 cm di diametro ceppo; prezzo per ogni pianta: oltre 100 piante		cad	6,62	8,45
24.A40.A01.022	Sistemazione superficiale preliminare per la posa in opera di tubi dreni, comprensiva di chiusura dei fossi e livellamento a laser del terreno. Misura della superficie eseguita		ha	927,13	1.183,02
24.A40.A01.023	Sistemazione superficiale preliminare per la posa in opera di tubi dreni, comprensiva di chiusura dei fossi e livellamento a laser del terreno. Misura del tempo impiegato		h	108,93	138,99
24.A40.A01.024	Fornitura e posa in opera di tubi dreni di PVC corrugati e fessurati, senza filtro e con diametro 50 mm, in terreno agricolo, a mezzo di posadreni meccanico a talpa o catenaria dotata di sistema laser, alla dovuta pendenza e alla profondità media di 0,8-1,2 m, compresi manicotti di giunzione e ogni intervento occorrente per una regolare, precisa e uniforme collocazione dei tubi e il ripristino del terreno perfettamente livellato, esclusi i pezzi speciali		m	6,61	8,43
24.A40.A01.025	Fornitura e posa in opera di tubi dreni di PVC corrugati e fessurati, senza filtro e con diametro 65 mm, in terreno agricolo, a mezzo di posadreni meccanico a talpa o catenaria dotata di sistema laser, alla dovuta pendenza e alla profondità media di 0,8-1,2 m, compresi manicotti di giunzione e ogni intervento occorrente per una regolare, precisa e uniforme collocazione dei tubi e il ripristino del terreno perfettamente livellato, esclusi i pezzi speciali		m	7,40	9,44
24.A40.A01.026	Fornitura e posa in opera di tubi dreni di PVC corrugati e fessurati, senza filtro e con diametro 80 mm, in terreno agricolo, a mezzo di posadreni meccanico a talpa o catenaria dotata di sistema laser, alla dovuta pendenza e alla profondità media di 0,8-1,2 m, compresi manicotti di giunzione e ogni intervento occorrente per una regolare, precisa e uniforme collocazione dei tubi e il ripristino del terreno perfettamente livellato, esclusi i pezzi speciali		m	9,13	11,64
24.A40.A01.027	Fornitura e posa in opera di tubi dreni di PVC corrugati e fessurati, con filtro di cocco e con diametro 50 mm, in terreno agricolo, a mezzo di posadreni meccanico a talpa o catenaria dotata di sistema laser, alla dovuta pendenza e alla profondità media di 0,8-1,2 m, compresi manicotti di giunzione e ogni intervento occorrente per una regolare, precisa e uniforme collocazione dei tubi e il ripristino del terreno perfettamente livellato, esclusi i pezzi speciali		m	7,75	9,89
24.A40.A01.028	Fornitura e posa in opera di tubi dreni di PVC corrugati e fessurati, con filtro di cocco e con diametro 65 mm, in terreno agricolo, a mezzo di posadreni meccanico a talpa o catenaria dotata di sistema laser, alla dovuta pendenza e alla profondità media di 0,8-1,2 m, compresi manicotti di giunzione e ogni intervento occorrente per una regolare, precisa e uniforme collocazione dei tubi e il ripristino del terreno perfettamente livellato, esclusi i pezzi speciali		m	8,71	11,12
24.A40.A01.029	Fornitura e posa in opera di tubi dreni di PVC corrugati e fessurati, con filtro di cocco e con diametro 80 mm, in terreno agricolo, a mezzo di posadreni meccanico a talpa o catenaria dotata di sistema laser, alla dovuta pendenza e alla profondità media di 0,8-1,2 m, compresi manicotti di giunzione e ogni intervento occorrente per una regolare, precisa e uniforme collocazione dei tubi e il ripristino del terreno perfettamente livellato, esclusi i pezzi speciali		m	11,43	14,58
24.A40.A01.030	Sola posa in opera di tubi dreni nudi o rivestiti del diametro di 50, 65 o 80 mm		m	3,12	3,98
24.A40.A01.031	Tubi collettori del diametro di 100 e 125 mm posati con macchina posadreni, compresi pezzi speciali ed esclusi scavi con altro mezzo meccanico.		m	11,02	14,06
24.A40.A01.032	Sola posa in opera di tubi collettori del diametro di 100 e 125 mm, compresi I pezzi speciali, esclusi tutti gli scavi con qualsiasi mezzo.		m	5,46	6,97
24.A40.A01.033	Fornitura e posa in opera di tappi terminali di PVC per chiusura a monte. Diametro di 50 mm		cad	1,30	1,66
24.A40.A01.034	Fornitura e posa in opera di tappi terminali di PVC per chiusura a monte. Diametro di 65 mm		cad	1,45	1,85
24.A40.A01.035	Fornitura e posa in opera di tappi terminali di PVC per chiusura a monte. Diametro di 80 mm		cad	1,80	2,30
24.A40.A01.036	Fornitura e posa in opera di tappi terminali di PVC per chiusura a monte. Diametro di 100 mm		cad	2,33	2,97
24.A40.A01.037	Fornitura e posa in opera di tappi terminali di PVC per chiusura a monte. Diametro di 125 mm		cad	2,97	3,79
24.A40.A01.038	Fornitura e posa in opera di pezzi speciali di PVC per innesti a V e a T. Diametri di 50-100 mm		cad	10,09	12,87
24.A40.A01.039	Fornitura e posa in opera di pezzi speciali di PVC per innesti a V e a T. Diametri di 50-125 mm		cad	14,45	18,43
24.A40.A01.040	Fornitura e posa in opera di pezzi speciali di PVC per innesti a V e a T. Diametri di 65-100 mm		cad	10,69	13,64
24.A40.A01.041	Fornitura e posa in opera di pezzi speciali di PVC per innesti a V e a T. Diametri di 65-125 mm		cad	14,45	18,43
24.A40.A01.042	Fornitura e posa in opera di pezzi speciali di PVC per innesti a V e a T. Diametri di 80-100 mm		cad	10,69	13,64
24.A40.A01.043	Fornitura e posa in opera di pezzi speciali di PVC per innesti a V e a T. Diametri di 80-125 mm		cad	14,45	18,43
24.A40.A02	Lavori di miglioramento dei prati naturali-pascoli
24.A40.A02.001	Asportazione dei residui sfalciati con ranghinatore, pressa e forca portati da trattrice.		ha	104,92	133,88
24.A40.A02.002	Erpicatura con erpice a denti trainato da trattrice a cingoli da 60 kW, a 1 passata		ha	160,82	205,21
24.A40.A02.003	Erpicatura con erpice a denti trainato da trattrice a cingoli da 60 kW, a 2 passate		ha	302,45	385,92
24.A40.A02.004	Rullatura con rullo trainato da trattrice.		ha	78,27	99,88
24.A40.A03	Realizzazione di elementi naturaliformi
24.A40.A03.001	Fornitura e posa in opera di pali di legno di fresco taglio (pali in pioppo, pino o larice, lunghezza minore o uguale a 5 m), privi di curvature o protuberanze, del diametro di 18-25 cm a 1 m dalla testa, muniti di punta e lunghi fino a 7 m, infissi in terreno di qualsiasi natura e consistenza, compresi eventuale rimozione o scanso di ostacoli di impaccio all'infissione, nonché ogni altro onere per la guida del palo e la sua regolare infissione e quant'altro occorra per dare il lavoro finito a regola d'arte:		m	32,77	41,82
24.A40.A03.002	Fornitura e posa in opera di pali di legno di fresco taglio (pali in pioppo, pino o larice, lunghezza da 5 m a 7 m), privi di curvature o protuberanze, del diametro di 18-25 cm a 1 m dalla testa, muniti di punta e lunghi fino a 7 m, infissi in terreno di qualsiasi natura e consistenza, compresi eventuale rimozione o scanso di ostacoli di impaccio all'infissione, nonché ogni altro onere per la guida del palo e la sua regolare infissione e quant'altro occorra per dare il lavoro finito a regola d'arte:		m	37,98	48,47
24.A40.A03.003	Fornitura e posa in opera di pali di legno di fresco taglio (pali in castagno lunghezza minore o uguale a 5 m), privi di curvature o protuberanze, del diametro di 18-25 cm a 1 m dalla testa, muniti di punta e lunghi fino a 7 m, infissi in terreno di qualsiasi natura e consistenza, compresi eventuale rimozione o scanso di ostacoli di impaccio all'infissione, nonché ogni altro onere per la guida del palo e la sua regolare infissione e quant'altro occorra per dare il lavoro finito a regola d'arte:		m	41,04	52,37
24.A40.A03.004	Fornitura e posa in opera di pali di legno di fresco taglio (pali in castagno lunghezza da 5 m a 7 m), privi di curvature o protuberanze, del diametro di 18-25 cm a 1 m dalla testa, muniti di punta e lunghi fino a 7 m, infissi in terreno di qualsiasi natura e consistenza, compresi eventuale rimozione o scanso di ostacoli di impaccio all'infissione, nonché ogni altro onere per la guida del palo e la sua regolare infissione e quant'altro occorra per dare il lavoro finito a regola d'arte:		m	46,25	59,01
24.A40.A03.005	Scavo eseguito con mezzo meccanico fino a m³ 50, con riporto di terra per il rimodellamento delle sponde e la creazione di eventuali isolotti, in terreno di qualsiasi natura e consistenza, sia asciutto che bagnato, esclusa la roccia se richiedente l'uso del martello demolitore, compresi il trasporto e la ridistribuzione all'interno dell'azienda dell'eventuale terra in eccesso, l'esaurimento dell'acqua se di altezza inferiore a cm 20 ed ogni altro onere		m³	12,09	15,43
24.A40.A03.006	Scavo eseguito con mezzo meccanico a diverse profondità, con riporto di terra per il rimodellamento delle sponde e la creazione di eventuali isolotti, in terreno di qualsiasi natura e consistenza, sia asciutto che bagnato, esclusa la roccia se richiedente l'uso del martello demolitore, compresi il trasporto e la ridistribuzione all'interno dell'azienda dell'eventuale terra in eccesso, l'esaurimento dell'acqua se di altezza inferiore a cm 20 ed ogni altro onere. Per ogni m³ oltre i 50 e fino a m³ 500		m³	9,68	12,35
24.A40.A03.007	Scavo eseguito con mezzo meccanico a diverse profondità, con riporto di terra per il rimodellamento delle sponde e la creazione di eventuali isolotti, in terreno di qualsiasi natura e consistenza, sia asciutto che bagnato, esclusa la roccia se richiedente l'uso del martello demolitore, compresi il trasporto e la ridistribuzione all'interno dell'azienda dell'eventuale terra in eccesso, l'esaurimento dell'acqua se di altezza inferiore a cm 20 ed ogni altro onere. Per ogni m³ oltre i 500		m³	7,26	9,26
24.A40.A03.008	Decespugliamento di aree con pendenza media inferiore al 50%, invase da rovi, arbusti ed erbe infestanti, su aree ad alta densità di infestanti (altezza superiore a m 1 e copertura del terreno superiore al 90%) con raccolta e trasporto ad impianto di smaltimento autorizzato o altro luogo indicato dalla D.L. dei materiali di risulta		m²	0,89	1,14
24.A40.A03.009	Decespugliamento di aree con pendenza media inferiore al 50%, invase da rovi, arbusti ed erbe infestanti, su aree ad alta densità di infestanti (altezza superiore a m 1 a copertura del terreno superiore al 90%) senza rimozione del materiale di risulta		m²	0,34	0,43
24.A40.A03.010	Decespugliamento di aree con pendenza media inferiore al 50%, invase da rovi, arbusti ed erbe infestanti, su aree a media densità di infestanti (altezza inferiore a m 1 e copertura del terreno inferiore al 90%) con raccolta e trasporto ad impianto di smaltimento autorizzato o altro luogo indicato dalla D. L. dei materiali di risulta		m²	0,67	0,86
24.A40.A03.011	Decespugliamento di aree con pendenza media inferiore al 50%, invase da rovi, arbusti ed erbe infestanti, su aree a media densità di infestanti senza rimozione dei materiali di risulta		m²	0,27	0,34
24.A40.A03.012	Cilindratura meccanica con rullo di peso non inferiore a t 12, compresi i necessari innaffiamenti, l'apporto di idoneo materiale aggregante ed ogni prestazione occorrente per dare la superficie livellata e perfettamente stabile:		m²	0,96	1,23
24.A40.A03.013	Scavo a sezione obbligata con mezzo meccanico in terreno di qualsiasi natura e consistenza, sia asciutto che bagnato, esclusa la roccia se richiedente l'uso del martello demolitore, compresi il trasporto e la ridistribuzione all'interno dell'azienda dell'eventuale terra in eccesso, l'esaurimento dell'acqua se di altezza inferiore a cm 20, l'onere delle necessarie sbadacchiature e tiro in alto. Sino alla profondità di 2 m.		m³	12,70	16,21
24.A40.A04	Realizzazione di piantagioni arboree da frutto, colture floricole e specie floricole poliennali
24.A40.A04.001	Scasso con mezzo meccanico, alla profondità di cm 80 - 100, concimazione organico - minerale di fondo, preparazione del terreno comprensiva di tutte le operazioni necessarie al successivo impianto del frutteto/noccioleto:		ha	2.213,58	2.824,53
24.A40.A04.002	Livellamento e spietramento di terreni con livello di pietre basso e terreni pianeggianti		ha	509,14	649,67
24.A40.A04.003	Livellamento e spietramento di terreni con livello di pietre medio e terreni pianeggianti		ha	645,41	823,54
24.A40.A04.004	Livellamento e spietramento di terreni con livello di pietre alto e terreni pianeggianti		ha	829,53	1.058,48
24.A40.A04.005	Fornitura e posa di palo di sostegno per piantagioni in cemento di sezione cm 8 x 8, h cm 250, in opera		cad	10,55	13,47
24.A40.A04.006	Fornitura e posa di palo di sostegno per piantagioni in cemento di sezione cm 7 x 7, h cm 300, in opera		cad	10,55	13,47
24.A40.A04.007	Fornitura e posa di palo di sostegno per piantagioni in castagno di testata di diametro in testa cm 15, in opera		cad	14,25	18,18
24.A40.A04.008	Fornitura e posa di palo di sostegno per piantagioni in castagno di tessitura, diametro in testa cm 10, in opera		cad	12,94	16,51
24.A40.A04.009	Fornitura e posa di palo di sostegno per piantagioni in legno nuovo trattato diametro maggiore a cm 12 , h cm 500, in opera		cad	13,18	16,81
24.A40.A04.010	Fornitura e posa di palo di sostegno per piantagioni in legno durabile perfettamente tondo senza la presenza della corteccia diametro cm 15 - 20, h cm 500		cad	17,44	22,25
24.A40.A04.011	Fornitura e posa di ancora in cemento con relativo spinetto ed asta, in opera		cad	21,87	27,90
24.A40.A04.012	Fornitura e posa di filo di ferro zincato o di acciaio inox di qualsiasi sezione, in opera, compresi oneri per tagli, sfridi, ecc. :		kg	4,72	6,02
24.A40.A04.013	Fornitura e posa di funi zincate di diametro 6 - 8 mm, in opera		kg	10,07	12,85
24.A40.A04.014	Fornitura e posa di pezzi speciali in ferro zincato, in opera (braccioli, tiranti, morsetti, ecc.)		kg	9,89	12,61
24.A40.A04.015	Messa a dimora di 1 pianta di castagno da frutto quale nuovo impianto o rinfoltimento di castagneto rado, mediante l'apertura di buca di cm. 40x40x40 e il collocamento a dimora di semenzale innestato. E' opportuno l'uso di piante certificate esenti da Phitophtora Cambivora e Phitophtora Cinnamomi (mal dell'inchiostro)		cad	14,51	18,51
24.A40.A04.016	Messa a dimora di 1 pianta di marrone quale nuovo impianto o rinfoltimento di castagneto rado, mediante l'apertura di buca di cm. 40x40x40 e il collocamento a dimora di semenzale innestato. E' opportuno l'uso di piante certificate esenti da Phitophtora Cambivora e Phitophtora Cinnamomi (mal dell'inchiostro)		cad	23,24	29,65
24.A40.A04.017	Fornitura e messa a dimora di arbusti a foglia caduca tipo Corylus (Nocciolo) Purpurea. Sono compresi: la formazione della buca eseguita a mano o con mezzo meccanico delle dimensioni prescritte; il carico, il trasporto e lo scarico a rifiuto del materiale di risulta; la stesa sul fondo del cavo di un adeguato strato stallatico; il riempimento del cavo con terra di coltura e il suo costipamento e innaffiamento finale; i pali tutori ove occorrono; la garanzia di attecchimento. E' inoltre compreso quanto altro occorre per dare il lavoro finito. Con zolla, dell'altezza di m 1,00-1,25.		cad	19,92	25,41
24.A40.A04.018	Fornitura e messa a dimora di arbusti a foglia caduca tipo Corylus (Nocciolo) Purpurea. Sono compresi: la formazione della buca eseguita a mano o con mezzo meccanico delle dimensioni prescritte; il carico, il trasporto e lo scarico a rifiuto del materiale di risulta; la stesa sul fondo del cavo di un adeguato strato stallatico; il riempimento del cavo con terra di coltura e il suo costipamento e innaffiamento finale; i pali tutori ove occorrono; la garanzia di attecchimento. E' inoltre compreso quanto altro occorre per dare il lavoro finito. Con zolla, dell'altezza di m 0,60-0,80		cad	12,43	15,86
24.A40.A04.019	Fornitura e stesura concime sul luogo d'impiego. E' compreso quanto altro occorre per dare il lavoro finito. Concime naturale, stallatico, atto all'uso.		ha	3.579,30	4.567,19
24.A40.A04.020	Concimazione piante, macchie arbustive e siepi, eseguita con concime chimico ternario con azoto a lenta cessione (titolo 15-10-15), distribuito a mano sull'area di proiezione della chioma o nella tazza di pertinenza, dose 50 g al m²:		ha	1.910,08	2.437,26
24.A40.A04.021	Espianto arboreti senza strutture di sostegno, compreso estirpazione delle piante, trinciatura in sito del frascame e sistemazione a bordo campo della legna grossa. oliveti o frutteti in appezzamenti con densità reale oltre 150 p/ha.		ha	962,95	1.228,73
24.A40.A04.022	Preparazione del terreno alla semina o al trapianto, consistente in lavorazione meccanica alla profondità di 40 cm, erpicatura ed affinamento meccanico: per superfici inferiori a 5.000 mq		ha	2.200,50	2.807,84
24.A40.A04.023	Espianto di piante da frutto - nocciolo comprensivo di tutte le operazioni necessarie per la pulizia e il ripristino del terreno		ha	3.330,80	4.250,10
24.A40.A04.024	Messa a dimora di piante da frutto -pesco, nettarine, melo, pero, albicocco, susine, ciliegio e impianti simili- con densità d'impianto inferiore o uguale alle 550 piante/ha, comprensiva di tutte le operazioni colturali necessarie, esclusa la fornitura del materiale vivaistico e delle strutture di sostegno da conteggiarsi a parte.		ha	4.934,10	6.295,91
24.A40.A04.025	Messa a dimora di piante da frutto -pesco, nettarine, melo, pero, albicocco, susine, ciliegio e impianti simili- con densità d'impianto comprese tra le 551 e le 850 piante/ha, comprensiva di tutte le operazioni colturali necessarie, esclusa la fornitura del materiale vivaistico e delle strutture di sostegno da conteggiarsi a parte.		ha	5.673,08	7.238,85
24.A40.A04.026	Messa a dimora di piante da frutto -pesco, nettarine, melo, pero, albicocco, susine, ciliegio e impianti simili- con densità d'impianto comprese tra le 851 e le 1.250 piante/ha, comprensiva di tutte le operazioni colturali necessarie, esclusa la fornitura del materiale vivaistico e delle strutture di sostegno da conteggiarsi a parte.		ha	6.658,38	8.496,10
24.A40.A04.027	Messa a dimora di piante da frutto -pesco, nettarine, melo, pero, albicocco, susine, ciliegio e impianti simili- con densità d'impianto comprese tra le 1.251 e le 2.500 piante/ha, comprensiva di tutte le operazioni colturali necessarie, esclusa la fornitura del materiale vivaistico e delle strutture di sostegno da conteggiarsi a parte.		ha	9.737,46	12.425,00
24.A40.A04.028	Messa a dimora di piante da frutto -pesco, nettarine, melo, pero, albicocco, susine, ciliegio e impianti simili- con densità d'impianto con oltre le 2.501 piante/ha, comprensiva di tutte le operazioni colturali necessarie, esclusa la fornitura del materiale vivaistico e delle strutture di sostegno da conteggiarsi a parte.		ha	10.476,44	13.367,94
24.A40.A04.029	Espianto di piante da frutto -pesco, nettarine, melo, pero, albicocco, susine, ciliegio e impianti simili- comprensivo di tutte le operazioni necessarie per la pulizia e il ripristino del terreno.		ha	6.065,53	7.739,62
24.A40.A04.030	Messa a dimora di piante da frutto "actinidia" comprensiva di tutte le operazioni colturali necessarie esclusa la fornitura del materiale vivaistico e delle strutture di sostegno da conteggiarsi a parte.		ha	8.469,34	10.806,88
24.A40.A04.031	Espianto di piante da frutto "actinidia" comprensiva di tutte le operazioni necessarie per la pulizia e il ripristino del terreno.		ha	9.003,51	11.488,48
24.A40.A04.032	Messa a dimora di piante da frutto "mirtillo" comprensiva di tutte le operazioni colturali necessarie esclusa la fornitura del materiale vivaistico e delle strutture di sostegno da conteggiarsi a parte.		ha	13.432,36	17.139,69
24.A40.A04.033	Espianto di piante da frutto "mirtillo" comprensiva di tutte le operazioni necessarie per la pulizia e il ripristino del terreno.		ha	6.431,08	8.206,05
24.A40.A04.034	Messa a dimora di piante da frutto "lamponi, more ed ibridi" comprensiva di tutte le operazioni colturali necessarie esclusa la fornitura del materiale vivaistico e delle strutture di sostegno da conteggiarsi a parte.		ha	18.358,88	23.425,93
24.A40.A04.035	Espianto di piante da frutto "lamponi, more e ibridi" comprensiva di tutte le operazioni necessarie per la pulizia e il ripristino del terreno		ha	7.074,18	9.026,66
24.A40.A04.036	Messa a dimora di piante da frutto "ribes, uva spina e ibridi" comprensiva di tutte le operazioni colturali necessarie ed esclusa la fornitura del materiale vivaistico e delle strutture di sostegno da conteggiarsi a parte		ha	15.895,62	20.282,81
24.A40.A04.037	Espianto di piante da frutto "ribes, uva spina e ibridi" comprensiva di tutte le operazioni necessarie per la pulizia e il ripristino del terreno.		ha	6.752,63	8.616,36
24.A40.A04.038	Realizzazione di impianto di dragoncello (sesto di 0.7 x 0.25 m e 57.150 piante a ettaro) comprese la preparazione del terreno e la messa a dimora delle talee radicate		ha	16.623,73	21.211,87
24.A40.A04.039	Realizzazione di impianto di menta (sesto di 0.5 x 0.20 m e 100.000 piante a ettaro), comprese la preparazione del terreno e la messa a dimora degli stoloni e il picchettamento		ha	10.602,84	13.529,22
24.A40.A04.040	Realizzazione di impianto di malva (sesto di 0.45 x 0.10 m e 222.200 piante a ettaro), comprese la preparazione del terreno e la semina pneumatica		ha	4.935,11	6.297,20
24.A40.A04.041	Realizzazione di impianto di salvia sclarea (sesto di 0.7 x 0.25 m e 57.150 piante a ettaro), la preparazione del terreno e la messa a dimora delle piantine		ha	15.417,86	19.673,19
24.A40.A04.042	Realizzazione di impianto di salvia (sesto di 0.7 x 0.20 m e 71.400 piante a ettaro), comprese la preparazione del terreno e la messa a dimora delle piantine		ha	16.362,84	20.878,98
24.A40.A04.043	Realizzazione di impianto di issopo (sesto di 0.7 x 0.20 m e 71.400 piante a ettaro) sono comprese la preparazione del terreno (sistemazione, concimazione e la messa a dimora delle piantine		ha	16.365,59	20.882,49
24.A40.A04.044	Realizzazione di impianto di melissa (sesto di 0.7 x 0.20 m e 71.400 piante a ettaro), sono comprese la preparazione del terreno e la messa a dimora delle piantine		ha	16.789,94	21.423,96
24.A40.A04.045	Realizzazione di impianto di lavanda o lavandino (sesto di 1.7 x 0.60 m e 9.800 piante a ettaro), comprese la preparazione del terreno e la messa a dimora delle piantine		ha	14.937,27	19.059,95
24.A40.A04.046	Realizzazione di impianto di timo (sesto di 0.7 x 0.20 m e 71.400 piante a ettaro), comprese la preparazione del terreno e la messa a dimora delle piantine		ha	16.185,50	20.652,70
24.A40.A04.047	Trattrice per piantumazione (a ettaro) azalee, rododendri o camelie		ha	2.743,00	3.500,07
24.A40.A04.048	Manodopera per piantumazione (a ettaro) azalee		ha	6.412,10	8.181,84
24.A40.A04.049	Manodopera per piantumazione (a ettaro) rododendri o camelie		ha	5.961,52	7.606,90
24.A40.A05	Apertura di pista di servizio della larghezza utile di mt 3,00 di cui almeno il 70% in scavo, con pendenza non superiore al 15% da aprirsi in terreno di qualsiasi natura e consistenza, compresa la realizzazione di scavi e/o sbancamenti di apertura della sede stradale, formazione dei rilevati in pietrame misto di cava, formazione delle cunette in terra, la regolarizzazione e sistemazione, dove occorrente, delle scarpate, dei cigli e costipazione, rullatura e finitura del piano viario, e quanto altro occorra per dare l' opera compiuta a regola d'arte esclusi i tombini.
24.A40.A05.001		in terreni con pendenza e difficolta' minima.	m	29,31	37,40
24.A40.A05.002		in terreni con pendenza e difficolta' media	m	31,98	40,80
24.A40.A05.003		in terreni con forti difficoltà e notevole pendenza.	m	35,51	45,31
24.P41	Reti, accessori e costo manodopera utilizzati per la realizzazione di impianti di protezione
24.P41.A01	Costo della manodopera impiegata per la realizzazione di impianti di protezione con reti antigrandine
24.P41.A01.001	Manodopera per la realizzazione della voce con codice 24.A41.A01.001		ha	3.568,36	4.553,23
24.P41.A01.002	Manodopera per la realizzazione della voce con codice 24.A41.A01.002		ha	1.922,95	2.453,68
24.P41.A02	Reti antigrandine
24.P41.A02.001	Fornitura di rete antigrandine (nera-grigia)		m²	0,24	0,30
24.P41.A03	Accessori impiegati per la realizzazione di impianti di protezione con reti antigrandine
24.P41.A03.001	Palificazione testata in legno o cemento (altezza min.4 m e diametro cm. 9/15 o cm. 8/12)		cad	22,80	29,09
24.P41.A03.002	Palificazione interna e perimetrale in legno o cemento (altezza min.4 m e diametro cm. 9/9)		cad	14,42	18,40
24.P41.A03.003	Copripalo per palo con viteria (altezza min.4 m e diametro cm. 9/15 o cm. 8/12)		cad	2,19	2,80
24.P41.A03.004	Copripalo per palo con viteria (altezza min.4 m e diametro cm. 9/9)		cad	1,29	1,65
24.P41.A03.005	Fornitura tutore per vite: tondino		cad	0,38	0,49
24.P41.A03.006	Piastra cemento per testate		cad	5,09	6,50
24.P41.A03.007	Piastra cemento per paleria laterale		cad	2,70	3,45
24.P41.A03.008	Asta in ferro metri 1,50		cad	4,47	5,70
24.P41.A03.010	Fune acciaio Ø 4-8 mm		m	0,64	0,82
24.P41.A03.011	Morsetti Ø 6-8 mm		cad	0,44	0,56
24.P41.A03.012	Placchette Nina/Morsa		cad	0,23	0,29
24.P41.A03.013	Placchette Riva/Frustar/Vario		cad	0,35	0,45
24.P41.A03.014	Placchette Rolle 1/Stop		cad	0,17	0,22
24.P41.A03.015	Corde elastiche 60-140 cm-Elastici 1.1.-1.3		m	0,84	1,07
24.P41.A03.016	Supergancio 3 rulli		cad	7,26	9,27
24.P41.A03.017	Arcor-Net o Gancio S		cad	0,26	0,33
24.P41.A03.018	Fune acciaio zincata Ø 4-17 mm (Filo di colmo e filo trasversale)		m	0,24	0,30
24.P41.A03.019	Fascette fermafilo pesanti		cad	1,96	2,50
24.P41.A03.020	Fascette fermafilo-Legacci		cad	0,31	0,40
24.P41.A03.021	Cambrette Arpion Crapal o simili		Kg	5,76	7,35
24.P41.A03.022	Piastrine ferma telo/Piastrine Magnum		cad	0,31	0,39
24.P41.A03.023	Tirfoni zincati		cad	0,18	0,23
24.A41	Realizzazione di impianti di protezione
24.A41.A01	Realizzazione di impianti di protezione con reti antigrandine
24.A41.A01.001	Impianto di protezione con reti antigrandine costituito da un numero minimo di 260 pali/ha di altezza minima 4 m in legno di diametro cm 9/15 o in cemento di cm 8x12 in testata, cm 9 x 9 perimetrali e interni; rete a nodo inglese certificata UNI EN ISO; tiranti, ancoraggi, cavi, copripali, tendirete per file esterne elastici e/o plachette in numero adeguato a garantire la robustezza dell'impianto ed ogni altro onere per dare l'opera finita e funzionante		ha	17.249,86	22.010,82
24.A41.A01.002	Fornitura e posa di rete antigrandine ad esclusione dei pali costituita da rete a nodo inglese certificata UNI EN ISO, cavi, tiranti, ancoraggi, copripali, tendirete per file esterne, elastici e/o placchette		ha	10.726,72	13.687,29
24.A42	Opere di viabilità poderale e interpoderale
24.A42.A01	Scavi di sbancamento e a sezione
24.A42.A01.001	Scavo di sbancamento per apertura di sede stradale o per impianto di opere d'arte di pertinenza della stessa eseguito con mezzo meccanico in terreno di qualsiasi natura e consistenza, esclusa la sola roccia che richieda l'uso del martello demolitore, compresa la sistemazione nel raggio utile di azione del mezzo scavante delle materie idonee per la formazione di rilevati, ovvero compreso nel raggio utile c. s. lo scarico a rifiuto, compresi inoltre la regolarizzazione delle scarpate in taglio ed ogni altro onere		m³	3,71	4,74
24.A42.A01.002	Scavo eseguito come alla voce 24.A42.A01.001 ma con impiego dell'autocarro per il trasporto delle materie scavate a formazione di rilevati lungo la strada in costruzione se idonee, ovvero come rifiuto ad impianto di smaltimento autorizzato		m³	8,55	10,91
24.A42.A01.003	Scavo eseguito come alla voce 24.A42.A01.001 ma esclusivamente in roccia che richieda l'uso del martello demolitore		m³	21,08	26,90
24.A42.A01.004	Scavo a sezione obbligata per formazione di cunette di pertinenza della strada di sezione minima m² 0,20, eseguito con mezzo meccanico, in terreno di qualsiasi natura e consistenza esclusa la sola roccia che richieda l'uso del martello demolitore, comprese le necessarie sbadacchiature e la regolarizzazione delle pareti e del fondo dello scavo, in terreni sciolti		m	1,82	2,33
24.A42.A01.005	Scavo come alla voce 24.A42.A01.004 ma in roccia che richieda l'uso del martello demolitore		m	5,36	6,84
24.A42.A02	Altre opere di viabilità poderale e interpoderale
24.A42.A02.001	Formazione di rilevato stradale con materiali idonei provenienti da cave di prestito aperte ed esercite a cura dell'impresa compresi la profilatura del ciglio e ogni altro onere		m³	19,41	24,77
24.A42.A02.002	Fondazione stradale da eseguire su grossi rilevati di nuova costruzione con pietrame adatto e consistente compresi il riempimento degli interstizi ed una cilindratura di assestamento		m³	19,63	25,05
24.A42.A02.003	Massicciata stradale eseguita con misto granulare (tout - venant di cava o di fiume) non stabilizzato, adatto e consistente avente granulometria assortita (dimensione massima degli elementi 80 mm), inclusi l'inumidimento e il costipamento		m³	32,13	41,00
24.A42.A02.004	Provvista e spandimento di pietrisco adatto e consistente costituito per 2/3 da pezzatura 40 - 70 mm e per 1/3 da pezzatura 15 - 25 mm		m³	27,52	35,11
24.A42.A02.005	Cilindratura meccanica del pietrisco con rullo di peso non inferiore a t 12, compresi i necessari innaffiamenti, l'apporto di idoneo materiale aggregante ed ogni prestazione occorrente per dare la superficie stradale livellata e perfettamente stabile		m²	0,96	1,23
24.A42.A02.006	Scarificazione leggera di massicciata stradale non bitumata eseguita meccanicamente per una profondità media di cm 10, compresi la vagliatura del materiale scarificato per la sua utilizzazione nella risagomatura del piano viabile, lo spandimento, il compattamento e la profilatura dello stesso nonché il trasporto a rifiuto del materiale non utilizzabile		m²	2,43	3,10
24.A42.A02.007	Ricarica di massicciata stradale e di banchine in misto granulare stabilizzato con legante naturale con pezzatura opportunamente assortita non superiore a 50 mm , posto in opera in strati di spessore max 10 cm , compresi inumidimento e compattamento con rullo presso - vibrante		m³	16,90	21,57
24.A42.A02.008	Conglomerato bituminoso per strato di collegamento e manto di usura composto di granulati, sabbia, additivi e bitume impastati a caldo mediante impianti a dosaggio automatico, dato in opera con vibrofinitrice meccanica comprese la spalmatura del piano di posa con kg 1/m² di emulsione bituminosa e la rullatura con rullo da t 12 - 16: per ogni cm compresso		m²	4,47	5,71
24.A42.A02.009	Lavorazioni come alla voce 24.A42.A02.008, esclusivamente per il tappeto di usura:		m²	3,04	3,88
24.A42.A02.010	Cunetta stradale in conglomerato cementizio, 300 Kg/m³ di cemento tipo "325", delle dimensioni minime di cm 50 di larghezza e cm 12 di spessore medio, su sottofondo in pietrame e materiale arido di intasamento, compreso ogni onere in opera:		m	37,14	47,39
24.A42.A02.011	Cunetta stradale come alla voce 24.A42.A02.010, ma con cordolo di altezza cm 25 di cui cm 15 in elevazione, di spessore in testa cm 20:		m	48,66	62,09
24.A42.A02.012	Gabbioni metallici di qualsiasi dimensione con maglie a doppia torsione e con filo diametro mm 2,4, dati in opera compresi il riempimento con pietrame assestato a mano e il filo per legature e tirature:		m³	105,55	134,68
24.A42.A02.013	Formazione di sovrastruttura stradale con finitura in conglomerato bituminoso, di tipo chiuso da eseguire su sedi di nuova apertura, in sezione di scavo, comprensiva di scavo per formazione cassonetto (h cm 30), provvista e spandimento di tout - venant, di misto granulare stabilizzato e di strato di conglomerato bituminoso servito di insabbiamento con sabbia asciutta e granita in ragione di dm³ 2/m² Costipati meccanicamente con rullo pesante in modo da ottenere spessori finiti rispettivamente di cm 15, cm 5 e cm 8:		m²	16,35	20,86
24.A42.A02.014	Formazione di sovrastruttura stradale come alla voce 24.A42.A02.013 ma eseguita in sezione di rilevato di h finita sull'asse stradale non inferiore a m 2, comprensiva di provvista e posa in opera di pietrame spaccato di cava per fondazione massicciata, di tout - venant di fiume, di misto granulare stabilizzato e di strato di conglomerato bituminoso con insabbiamento idem c. s. dm³ 2/m² Costipati meccanicamente con rullo pesante in modo da ottenere spessori finiti rispettivamente di cm 30, cm 20, cm 5 e cm 8:		m²	27,21	34,71
24.A42.A02.015	Formazione di sovrastruttura stradale con finitura in asfalto da eseguire su sedi di nuova apertura, in sezione di scavo, come alla voce 24.A42.A02.014 più provvista e stesa di tappeto di usura cm 3, rullatura:		m²	22,01	28,09
24.P43	Materiali e accessori impiegati nella realizzazione di acquedotti rurali
24.P43.A01	Tubo in P.E.A.D. per acqua in rotoli PN 10
24.P43.A01.001		diametro esterno mm 25	m	0,89	1,14
24.P43.A01.002		diametro esterno mm 32	m	1,28	1,63
24.P43.A01.003		diametro esterno mm 40	m	1,92	2,45
24.P43.A01.004		diametro esterno mm 50	m	2,94	3,75
24.P43.A01.005		diametro esterno mm 63	m	4,61	5,88
24.P43.A01.006		diametro esterno mm 75	m	6,78	8,65
24.P43.A01.007		diametro esterno mm 90	m	9,78	12,48
24.P43.A01.008		diametro esterno mm 110	m	14,50	18,50
24.P43.A02	Tubo in P.E.A.D. per acqua in barre PN 10
24.P43.A02.001		diametro esterno mm 125	m	16,04	20,46
24.P43.A02.002		diametro esterno mm 140	m	18,90	24,11
24.P43.A02.003		diametro esterno mm 160	m	24,68	31,49
24.P43.A02.004		diametro esterno mm 180	m	31,16	39,76
24.P43.A02.005		diametro esterno mm 200	m	38,45	49,06
24.P43.A03	Tubo in P.E.A.D. per acqua in rotoli PN 16
24.P43.A03.001		diametro esterno mm 25	m	1,04	1,33
24.P43.A03.002		diametro esterno mm 32	m	1,74	2,22
24.P43.A03.003		diametro esterno mm 40	m	2,73	3,48
24.P43.A03.004		diametro esterno mm 50	m	4,15	5,29
24.P43.A03.005		diametro esterno mm 63	m	6,57	8,38
24.P43.A03.006		diametro esterno mm 75	m	9,47	12,08
24.P43.A03.007		diametro esterno mm 90	m	13,76	17,56
24.P43.A03.008		diametro esterno mm 110	m	20,35	25,96
24.P43.A04	Tubo in P.E.A.D. per acqua in barre PN 16
24.P43.A04.001		diametro esterno mm 125	m	23,69	30,23
24.P43.A04.002		diametro esterno mm 140	m	27,76	35,42
24.P43.A04.003		diametro esterno mm 160	m	36,40	46,44
24.P43.A04.004		diametro esterno mm 180	m	46,01	58,70
24.P43.A04.005		diametro esterno mm 200	m	56,74	72,41
24.P43.A05	Tubo in PVC PN 10
24.P43.A05.001		diametro esterno mm 32	m	1,43	1,82
24.P43.A05.002		diametro esterno mm 40	m	1,93	2,46
24.P43.A05.003		diametro esterno mm 50	m	3,02	3,85
24.P43.A05.004		diametro esterno mm 63	m	5,85	7,46
24.P43.A05.005		diametro esterno mm 75	m	8,39	10,70
24.P43.A05.006		diametro esterno mm 90	m	11,00	14,03
24.P43.A05.007		diametro esterno mm 110	m	13,33	17,01
24.P43.A05.008		diametro esterno mm 125	m	17,15	21,88
24.P43.A05.009		diametro esterno mm 140	m	21,63	27,60
24.P43.A05.010		diametro esterno mm 160	m	28,36	36,18
24.P43.A05.011		diametro esterno mm 180	m	37,48	47,82
24.P43.A05.012		diametro esterno mm 200	m	43,85	55,95
24.P43.A06	Tubo in PVC PN 16
24.P43.A06.001		diametro esterno mm 32	m	2,33	2,97
24.P43.A06.002		diametro esterno mm 40	m	2,87	3,66
24.P43.A06.003		diametro esterno mm 50	m	4,43	5,65
24.P43.A06.004		diametro esterno mm 63	m	8,82	11,25
24.P43.A06.005		diametro esterno mm 75	m	12,52	15,97
24.P43.A06.006		diametro esterno mm 90	m	16,42	20,95
24.P43.A06.007		diametro esterno mm 110	m	20,14	25,70
24.P43.A06.008		diametro esterno mm 125	m	25,68	32,76
24.P43.A06.009		diametro esterno mm 140	m	32,24	41,13
24.P43.A06.010		diametro esterno mm 160	m	42,08	53,69
24.P43.A06.011		diametro esterno mm 180	m	56,49	72,09
24.P43.A06.012		diametro esterno mm 200	m	65,78	83,94
24.P43.A07	Tubo in PVC-O ad orientazione molecolare PN 16
24.P43.A07.001		diametro esterno mm 90	m	10,05	12,82
24.P43.A07.002		diametro esterno mm 110	m	13,37	17,06
24.P43.A07.003		diametro esterno mm 140	m	17,74	22,63
24.P43.A07.004		diametro esterno mm 160	m	23,17	29,56
24.P43.A07.005		diametro esterno mm 200	m	34,89	44,52
24.P43.A07.006		diametro esterno mm 250	m	58,63	74,82
24.P43.A07.007		diametro esterno mm 315	m	91,42	116,65
24.P43.A07.008		diametro esterno mm 400	m	159,65	203,72
24.P43.A07.009		diametro esterno mm 500	m	258,51	329,86
24.P43.A08	Tubo in PVC-O ad orientazione molecolare PN 20
24.P43.A08.001		diametro esterno mm 90	m	11,47	14,63
24.P43.A08.002		diametro esterno mm 110	m	14,42	18,40
24.P43.A08.003		diametro esterno mm 140	m	20,94	26,72
24.P43.A08.004		diametro esterno mm 160	m	27,56	35,16
24.P43.A08.005		diametro esterno mm 200	m	40,56	51,75
24.P43.A08.006		diametro esterno mm 250	m	71,75	91,56
24.P43.A08.007		diametro esterno mm 315	m	122,58	156,41
24.P43.A08.008		diametro esterno mm 400	m	187,27	238,96
24.P43.A08.009		diametro esterno mm 500	m	304,55	388,61
24.P43.A09	Tubo in PVC-O ad orientazione molecolare PN 25
24.P43.A09.001		diametro esterno mm 90	m	15,26	19,47
24.P43.A09.002		diametro esterno mm 110	m	19,51	24,89
24.P43.A09.003		diametro esterno mm 140	m	26,85	34,26
24.P43.A09.004		diametro esterno mm 160	m	35,00	44,66
24.P43.A09.005		diametro esterno mm 200	m	54,97	70,15
24.P43.A09.006		diametro esterno mm 250	m	91,30	116,50
24.P43.A09.007		diametro esterno mm 315	m	146,42	186,83
24.P43.A09.008		diametro esterno mm 400	m	230,52	294,14
24.P43.A09.009		diametro esterno mm 500	m	361,29	461,01
24.P43.A10	Saracinesche
24.P43.A10.001	Saracinesca in ghisa grigia a tenuta metallicaDN 250 mm		cad	416,61	531,59
24.P43.A10.002	Saracinesca in ghisa grigia a tenuta metallicaDN 300 mm		cad	612,61	781,69
24.P43.A10.003	Saracinesche a corpo ovale a vite interna in ghisa sferoidale, esenti da manutenzione - PN16 - DN40		cad	59,55	75,99
24.P43.A11	Caditoie
24.P43.A11.001	Caditoia concava con telaio e griglia quadri ed asole centrali, classe D400, dimensioni 500x500 mm		cad	154,78	197,51
24.P43.A11.002	Caditoia concava con telaio e griglia quadri ed asole centrali, classe D400, dimensioni 600x600 mm		cad	208,14	265,59
24.P43.A11.003	Caditoia concava con telaio e griglia quadri ed asole centrali, classe D400, dimensioni 800x800 mm		cad	384,12	490,14
24.P43.A11.004	Caditoia concava con telaio e griglia quadri ed asole centrali, classe D400, dimensioni 1000x1000 mm		cad	811,92	1.036,01
24.P43.A12	Chiusini
24.P43.A12.001	Chiusino in cls a botola carrabile dimensioni 100x100		cad	108,63	138,61
24.A43	Acquedotti rurali
24.A43.A01	Fornitura e posa in opera di tubazioni in P.E.A.D, PVC e PVC Bi-Orientato prodotte in conformità alle norme UNI vigenti, atossici ed idonei al trasporto di acque potabili a norma della circolare del Ministero della Sanità n.102 del 2/12/1978 e successivi aggiornamenti, idoneità esplicitamente dichiarata e garantita per iscritto dall'impresa aggiudicataria dei lavori e dalla D. L. , compresi il bauletto di sabbia o terreno vagliato di protezione della tubazione (negli spessori prescritti dalle norme di posa indicate dalle ditte produttrici delle tubazioni), i giunti, i passanti, i bout, le curve, le croci, i te e le riduzioni. Il tutto in opera comprese le prove idrauliche da eseguirsi per tratte di m 500, e compensato ogni altro onere e magistero per dare il lavoro finito a perfetta regola d'arte. Lo scavo della trincea di allogamento delle condotte dovrà essere conteggiato a parte solo per profondità di scavo superiore a m 1. Per profondità inferiori lo scavo si intende già compreso nei prezzi sottoindicati:
24.A43.A01.001		con tubi in P.E.A.D. PN 10 diametro esterno mm 25	m	13,21	16,86
24.A43.A01.002		con tubi in P.E.A.D. PN 10 diametro esterno mm 32	m	13,60	17,35
24.A43.A01.003		con tubi in P.E.A.D. PN 10 diametro esterno mm 40	m	15,58	19,88
24.A43.A01.004		con tubi in P.E.A.D. PN 10 diametro esterno mm 50	m	16,60	21,18
24.A43.A01.005		con tubi in P.E.A.D. PN 10 diametro esterno mm 63	m	18,27	23,31
24.A43.A01.006		con tubi in P.E.A.D. PN 10 diametro esterno mm 75	m	21,55	27,50
24.A43.A01.007		con tubi in P.E.A.D. PN 10 diametro esterno mm 90	m	25,78	32,89
24.A43.A01.008		con tubi in P.E.A.D. PN 10 diametro esterno mm 110	m	32,42	41,37
24.A43.A01.009		con tubi in P.E.A.D. PN 10 diametro esterno mm 125	m	34,58	44,12
24.A43.A01.010		con tubi in P.E.A.D. PN 10 diametro esterno mm 140	m	38,05	48,55
24.A43.A01.011		con tubi in P.E.A.D. PN 10 diametro esterno mm 160	m	45,08	57,53
24.A43.A01.012		con tubi in P.E.A.D. PN 10 diametro esterno mm 180	m	53,52	68,29
24.A43.A01.013		con tubi in P.E.A.D. PN 10 diametro esterno mm 200	m	62,07	79,20
24.A43.A01.014		con tubi in P.E.A.D. PN 16 diametro esterno mm 25	m	13,36	17,05
24.A43.A01.015		con tubi in P.E.A.D. PN 16 diametro esterno mm 32	m	14,06	17,94
24.A43.A01.016		con tubi in P.E.A.D. PN 16 diametro esterno mm 40	m	16,39	20,91
24.A43.A01.017		con tubi in P.E.A.D. PN 16 diametro esterno mm 50	m	17,81	22,72
24.A43.A01.018		con tubi in P.E.A.D. PN 16 diametro esterno mm 63	m	20,23	25,81
24.A43.A01.019		con tubi in P.E.A.D. PN 16 diametro esterno mm 75	m	24,24	30,93
24.A43.A01.020		con tubi in P.E.A.D. PN 16 diametro esterno mm 90	m	29,76	37,97
24.A43.A01.021		con tubi in P.E.A.D. PN 16 diametro esterno mm 110	m	38,27	48,83
24.A43.A01.022		con tubi in P.E.A.D. PN 16 diametro esterno mm 125	m	42,23	53,88
24.A43.A01.023		con tubi in P.E.A.D. PN 16 diametro esterno mm 140	m	46,91	59,85
24.A43.A01.024		con tubi in P.E.A.D. PN 16 diametro esterno mm 160	m	56,80	72,48
24.A43.A01.025		con tubi in P.E.A.D. PN 16 diametro esterno mm 180	m	68,37	87,24
24.A43.A01.026		con tubi in P.E.A.D. PN 16 diametro esterno mm 200	m	80,36	102,55
24.A43.A01.027		con tubi in PVC PN 10 diametro esterno mm 32	m	13,75	17,55
24.A43.A01.028		con tubi in PVC PN 10 diametro esterno mm 40	m	15,59	19,89
24.A43.A01.029		con tubi in PVC PN 10 diametro esterno mm 50	m	16,68	21,28
24.A43.A01.030		con tubi in PVC PN 10 diametro esterno mm 63	m	19,51	24,89
24.A43.A01.031		con tubi in PVC PN 10 diametro esterno mm 75	m	23,16	29,55
24.A43.A01.032		con tubi in PVC PN 10 diametro esterno mm 90	m	29,10	37,13
24.A43.A01.033		con tubi in PVC PN 10 diametro esterno mm 110	m	32,95	42,05
24.A43.A01.034		con tubi in PVC PN 10 diametro esterno mm 125	m	39,80	50,79
24.A43.A01.035		con tubi in PVC PN 10 diametro esterno mm 140	m	45,78	58,42
24.A43.A01.036		con tubi in PVC PN 10 diametro esterno mm 160	m	54,03	68,94
24.A43.A01.037		con tubi in PVC PN 10 diametro esterno mm 180	m	64,66	82,51
24.A43.A01.038		con tubi in PVC PN 10 diametro esterno mm 200	m	72,54	92,57
24.A43.A01.039		con tubi in PVC PN 16 diametro esterno mm 32	m	14,65	18,69
24.A43.A01.040		con tubi in PVC PN 16 diametro esterno mm 40	m	16,53	21,09
24.A43.A01.041		con tubi in PVC PN 16 diametro esterno mm 50	m	18,09	23,08
24.A43.A01.042		con tubi in PVC PN 16 diametro esterno mm 63	m	22,48	28,68
24.A43.A01.043		con tubi in PVC PN 16 diametro esterno mm 75	m	27,29	34,82
24.A43.A01.044		con tubi in PVC PN 16 diametro esterno mm 90	m	34,52	44,04
24.A43.A01.045		con tubi in PVC PN 16 diametro esterno mm 110	m	39,76	50,74
24.A43.A01.046		con tubi in PVC PN 16 diametro esterno mm 125	m	48,33	61,67
24.A43.A01.047		con tubi in PVC PN 16 diametro esterno mm 140	m	56,39	71,96
24.A43.A01.048		con tubi in PVC PN 16 diametro esterno mm 160	m	67,75	86,44
24.A43.A01.049		con tubi in PVC PN 16 diametro esterno mm 180	m	83,68	106,77
24.A43.A01.050		con tubi in PVC PN 16 diametro esterno mm 200	m	94,48	120,56
24.A43.A02	Fornitura e posa in opera di tubazioni in P.E.A.D., PVC e PVC Bi-Orientato prodotte in conformità alle norme UNI vigenti, atossici ed idonei al trasporto di acque potabili a norma della circolare del Ministero della Sanità n. 102 in data 02/12/1978 e successivi aggiornamenti, idoneità esplicitamente dichiarata e garantita per iscritto dall'impresa aggiudicataria dei lavori e dalla D. L. , compresi il bauletto di sabbia o terreno vagliato di protezione della tubazione (negli spessori prescritti dalle norme di posa indicate dalle ditte produttrici delle tubazioni), i giunti, i passanti, i bout, le curve, le croci, i te e le riduzioni. Il tutto in opera comprese le prove idrauliche da eseguirsi per tratte di m 500, e compensato ogni altro onere e magistero per dare il lavoro finito a perfetta regola d'arte. Lo scavo della trincea di allogamento delle condotte dovrà essere conteggiato a parte solo per profondità di scavo superiore a cm 100. Per profondità inferiori lo scavo si intende già compreso nei prezzi sottoindicati:
24.A43.A02.001		con tubi in PVC Biorientato PN 16 diametro esterno mm 90	m	28,15	35,92
24.A43.A02.002		con tubi in PVC Biorientato PN 16 diametro esterno mm 110	m	32,99	42,10
24.A43.A02.003		con tubi in PVC Biorientato PN 16 diametro esterno mm 140	m	41,89	53,46
24.A43.A02.004		con tubi in PVC Biorientato PN 16 diametro esterno mm 160	m	48,84	62,32
24.A43.A02.005		con tubi in PVC Biorientato PN 16 diametro esterno mm 200	m	63,59	81,13
24.A43.A02.006		con tubi in PVC Biorientato PN 16 diametro esterno mm 250	m	90,35	115,29
24.A43.A02.007		con tubi in PVC Biorientato PN 16 diametro esterno mm 315	m	127,69	162,93
24.A43.A02.008		con tubi in PVC Biorientato PN 16 diametro esterno mm 400	m	215,59	275,09
24.A43.A02.009		con tubi in PVC Biorientato PN 16 diametro esterno mm 500	m	329,58	420,54
24.A43.A02.010		con tubi in PVC Biorientato PN 20 diametro esterno mm 90	m	29,57	37,73
24.A43.A02.011		con tubi in PVC Biorientato PN 20 diametro esterno mm 110	m	34,04	43,44
24.A43.A02.012		con tubi in PVC Biorientato PN 20 diametro esterno mm 140	m	45,09	57,54
24.A43.A02.013		con tubi in PVC Biorientato PN 20 diametro esterno mm 160	m	53,23	67,92
24.A43.A02.014		con tubi in PVC Biorientato PN 20 diametro esterno mm 200	m	69,25	88,37
24.A43.A02.015		con tubi in PVC Biorientato PN 20 diametro esterno mm 250	m	103,47	132,03
24.A43.A02.016		con tubi in PVC Biorientato PN 20 diametro esterno mm 315	m	158,85	202,69
24.A43.A02.017		con tubi in PVC Biorientato PN 20 diametro esterno mm 400	m	243,20	310,33
24.A43.A02.018		con tubi in PVC Biorientato PN 20 diametro esterno mm 500	m	375,62	479,28
24.A43.A02.019		con tubi in PVC Biorientato PN 25 diametro esterno mm 90	m	33,36	42,56
24.A43.A02.020		con tubi in PVC Biorientato PN 25 diametro esterno mm 110	m	39,13	49,93
24.A43.A02.021		con tubi in PVC Biorientato PN 25 diametro esterno mm 140	m	51,00	65,08
24.A43.A02.022		con tubi in PVC Biorientato PN 25 diametro esterno mm 160	m	60,67	77,41
24.A43.A02.023		con tubi in PVC Biorientato PN 25 diametro esterno mm 200	m	83,67	106,77
24.A43.A02.024		con tubi in PVC Biorientato PN 25 diametro esterno mm 250	m	123,02	156,97
24.A43.A02.025		con tubi in PVC Biorientato PN 25 diametro esterno mm 315	m	182,68	233,11
24.A43.A02.026		con tubi in PVC Biorientato PN 25 diametro esterno mm 400	m	286,45	365,51
24.A43.A02.027		con tubi in PVC Biorientato PN 25 diametro esterno mm 500	m	432,36	551,69
24.A43.A03	Fornitura e posa in opera di saracinesche a corpo ovale, in ghisa, completa di flange, raccordi, leva o volantino di manovra:
24.A43.A03.001		PN 10 diametro mm 40	cad	64,82	82,71
24.A43.A03.002		PN 10 diametro mm 50	cad	73,22	93,43
24.A43.A03.003		PN 10 diametro mm 65	cad	99,93	127,52
24.A43.A03.004		PN 10 diametro mm 80	cad	126,36	161,24
24.A43.A03.005		PN 10 diametro mm 100	cad	153,01	195,24
24.A43.A03.006		PN 10 diametro mm 125	cad	204,02	260,32
24.A43.A03.007		PN 10 diametro mm 150	cad	296,62	378,48
24.A43.A03.008		PN 10 diametro mm 200	cad	462,78	590,51
24.A43.A03.009		PN 16 diametro mm 40	cad	90,66	115,68
24.A43.A03.010		PN 16 diametro mm 50	cad	98,47	125,65
24.A43.A03.011		PN 16 diametro mm 65	cad	111,13	141,81
24.A43.A03.012		PN 16 diametro mm 80	cad	148,52	189,51
24.A43.A03.013		PN 16 diametro mm 100	cad	151,78	193,67
24.A43.A03.014		PN 16 diametro mm 125	cad	205,23	261,87
24.A43.A03.015		PN 16 diametro mm 150	cad	294,19	375,38
24.A43.A03.016		PN 16 diametro mm 200	cad	429,83	548,46
24.A43.A04	Fornitura e posa in opera di grigliato metallico D400 per pozzetti prefabbricati con dimensioni interne:
24.A43.A04.001		fino a cm 50x50x50	cad	191,13	243,89
24.A43.A04.002		fino a cm 60x60x60	cad	264,46	337,45
24.A43.A04.003		fino a cm 80x80x80	cad	447,43	570,92
24.A43.A04.004		fino a cm 100x100x100	cad	875,23	1.116,79
24.A43.A05	Fornitura e posa in opera di coperture carrabili per pozzetti prefabbricati con dimensioni interne:
24.A43.A05.001		fino a cm 50x50x50	cad	53,82	68,67
24.A43.A05.002		fino a cm 60x60x60	cad	82,14	104,81
24.A43.A05.003		fino a cm 80x80x80	cad	123,48	157,56
24.A43.A05.004		fino a cm 100x100x100	cad	171,94	219,39
24.A43.A06	Altre opere relative agli acquedotti rurali
24.A43.A06.001	Fornitura e posa in opera di cavetto conduttore in rame 1x2,5 mm² collocato sull'estradosso superiore delle tubazioni in PEAD o PVC per consentirne l'individuazione fino al pozzetto di allaccio		m	0,64	0,82
24.A43.A06.002	Fornitura e posa, durante il rinterro, di nastro di segnalazione posizionato in asse alla tubazione ad una profondità di circa cm 50 dal piano viabile del tratto stradale		m	1,33	1,69
24.A43.A06.003	Ripristino di carreggiata stradale non asfaltata mediante ricolmatura dello scavo con materiale anidro di fiume compattato e ricostruzione della massicciata (spessore cm 20)con misto granulare stabilizzato, avente granulometria assortita, compreso l'inumidimento ed il compattamento con rullo da t 12		m	6,22	7,94
24.A43.A06.004	Ripristino di carreggiata stradale asfaltata mediante ricolmatura dello scavo con materiale anidro di fiume compattato, formazione di massicciata con misto granulare stabilizzato (spessore cm 10), manto bituminoso (spessore cm 8 rullato), comprese le rullature con rullo da t 12		m	11,20	14,29
24.A43.A06.005	Trivellazione orizzontale di sede stradale con idonea apparecchiatura, di diametro sufficiente per la posa di tubazione in PEAD compresa la camicia di protezione in tubazione di acciaio del diametro di mm 200, la formazione della camera di attacco ed uscita, della sezione idonea per la posa dell'apparecchiatura e per la manovra. Data in opera, compreso ogni eventuale altro onere.		m	286,85	366,02
24.P44	Materiale impiegato per il ripristino di terreni agricoli con piantagioni danneggiati da calamità naturali o da fauna selvatica
24.P44.A01	Materiale per la risemina
24.P44.A01.001	Miscuglio di sementi certificate per la formazione di un prato foraggero composto da graminacee e leguminose.		Kg	5,39	6,88
24.P44.A01.002	Sementi grano duro		q	80,20	102,34
24.P44.A01.003	Sementi mais ibridi da seme (conf. 25.000 semi)		cad	85,21	108,73
24.P44.A01.004	Sementi soia nazionale		t	436,09	556,45
24.P44.A01.005	Sementi girasole convenzionale		t	385,96	492,49
24.P44.A01.006	Patate da semina pezzatura 50/60 certificata olandese		Kg	0,82	1,05
24.P44.A02	Cereali
24.P44.A02.001	Mais nazionale - comune, ibrido essiccato		t	236,59	301,89
24.P44.A02.002	Sorgo nazionale bianco per uso zootecnico		t	260,65	332,59
24.P44.A02.003	Girasole convenzionale		t	385,96	492,49
24.P44.A02.004	Soia nazionale		t	431,08	550,05
24.A44	Ripristino di terreni agricoli con piantagioni danneggiati da calamità naturali o da fauna selvatica
24.A44.A01	Ripristino di terreni agricoli ricoperti da materiali detritici e inerti, per uno spessore fino a 10 cm
24.A44.A01.001		per la rimozione di semplice deposito di limo, paglie, coltivazioni non raccolte, con sistemazione di arginelli e buche, utilizzando il macchinario aziendale per ridare il campo nelle stesse condizione precedenti all’alluvione.	ha	331,66	423,20
24.A44.A01.002		per lavori di cui al precedente punto 24.A44.A01.001 in presenza di materiale ghiaioso e materiale detritico sparso su tutta la superficie	ha	810,96	1.034,78
24.A44.A01.003		per lavori di cui al punto 24.A44.A01.002 con ausilio di scraper e livellatrici in dotazione all'azienda:	ha	1.164,59	1.486,02
24.A44.A02	Ripristino di terreni agricoli sommersi da materiali detritici ghiaiosi, rifiuti di vario genere o comunque totalmente da asportare, ovvero del riporto di cotico fertile, ripristino dei fossi per la raccolta delle acque meteoriche e sistemazione viabilità poderale di pertinenza (per lavori svolti in risaia, gli importi possono essere aumentati fino a una percentuale del 15% se necessitano di una livellatura straordinaria)
24.A44.A02.001		spessori medi da 11 a 20 cm	ha	16.289,55	20.785,46
24.A44.A02.002		spessori medi da 21 a 30 cm	ha	27.085,00	34.560,46
24.A44.A02.003		spessori medi da 31 a 40 cm	ha	37.806,00	48.240,46
24.A44.A02.004		spessori medi da 41 a 50 cm (necessita piano quotato)	ha	49.080,45	62.626,66
24.A44.A02.005		spessori medi da 51 a 60 cm e oltre (necessita piano quotato)	ha	59.875,91	76.401,66
24.A44.A03	Lavori di reimpianto/ripristino delle piantagioni arboree eseguiti in economia dall'imprenditore agricolo (è esclusa la fornitura di astoni o barbatelle)
24.A44.A03.001	Lavori in economia per il ripristino di frutteto		ha	8.085,11	10.316,61
24.A44.A03.002	Lavori in economia per il ripristino di actinidieto		ha	16.170,23	20.633,21
24.A44.A03.003	Lavori in economia per il ripristino di noccioleto		ha	3.509,28	4.477,85
24.A44.A03.004	Lavori in economia per il ripristino di pioppeto fino al 2° anno		ha	2.752,38	3.512,04
24.A44.A03.005	Lavori in economia per il ripristino di pioppeto dal 3° al 4° anno		ha	4.059,76	5.180,25
24.A44.A03.006	Lavori in economia per il ripristino di pioppeto dal 5° al 8° anno		ha	5.917,62	7.550,88
24.A44.A03.007	Lavori in economia per il ripristino di pioppeto oltre l' 8° anno		ha	8.119,52	10.360,51
24.A44.A03.008	Lavori in economia per il ripristino di vigneto		ha	18.303,32	23.355,04
24.A44.A04	Ripristino di terreni agricoli danneggiati da fauna selvatica
24.A44.A04.001	Risemina del mais , compresa la sarchiatura con concimazione e diserbo localizzato		ha	434,80	554,81
24.A44.A04.002	Risemina del grano/orzo, compresa l'erpicatura o fresatura eseguita con mezzi meccanici		ha	350,95	447,82
24.A44.A04.003	Risemina del grano/orzo, compresa l'erpicatura o fresatura eseguita con rototerra incorporato		ha	445,96	569,04
24.A44.A04.004	Risemina di soia, compresa l'erpicatura o fresatura eseguita con mezzi meccanici		ha	233,01	297,32
24.A44.A04.005	Risemina di girasole, compresa l'erpicatura o fresatura eseguita con mezzi meccanici		ha	184,54	235,47
24.A44.A04.006	Risemina di patate, compresa la sarchiaincalzatura, l'erpicatura o fresatura eseguita con mezzi meccanici		ha	2.178,54	2.779,81
24.A44.A04.007	Risemina prato con seminatrice, con erpicatura o fresatura eseguita con mezzi meccanici		ha	413,21	527,25
24.A44.A04.008	Mancata raccolta e trinciatura mais		ha	2.365,90	3.018,89
24.A44.A04.009	Mancata raccolta e trinciatura sorgo		ha	1.042,60	1.330,36
24.A44.A04.010	Mancata raccolta girasole		ha	1.157,89	1.477,46
24.A44.A04.011	Mancata raccolta soia		ha	1.724,30	2.200,21
24.P53	Talee, sostegni e accessori per impianti viticoli
24.P53.A01	Talee per impianti viticoli
24.P53.A01.001	Barbatelle di viti da vino innestate di categoria "certificata" o "standard"		cad	1,30	1,65
24.P53.A02	Sostegni e accessori per impianti viticoli
24.P53.A02.001	Pali intermedi in cemento di sezione cm 6 x 6, h cm 270		cad	6,15	7,85
24.P53.A02.002	Pali in cemento di sezione cm 8 x 8, h cm 300		cad	7,68	9,80
24.P53.A02.003	Pali intermedi in acciaio corten o zincato h 2,7 m		cad	5,56	7,10
24.P53.A02.004	Pali di legno di testata Ø 14-16 cm, h 2,70-3 m		cad	11,09	14,15
24.P53.A02.005	Pali scortecciati in abete, larice, pino o pino marittimo		m³	274,26	349,96
24.P53.A02.006	Tutore per vite: tondino		cad	0,38	0,49
24.P53.A02.007	Ancora in ferro con relativi cavetti e morsetti		cad	6,29	8,03
24.P53.A02.008	Filo di sostegno di ferro triplo zincato o di acciaio inox di qualsiasi sezione per vigneto		Kg	2,38	3,04
24.P53.A02.009	Fornitura molle distanziatrici		cad	0,49	0,62
24.P53.A02.010	Mensole distanziatrici		cad	0,35	0,45
24.P53.A02.011	Paline segnaletiche		cad	105,79	134,99
24.P53.A02.012	Marze (3 a ceppo)		cad	0,08	0,10
24.P53.A02.013	Squadro ottico a prismi		cad	101,87	129,99
24.P53.A02.014	Fornitura mastice comune in barattolo		Kg	19,59	24,99
24.A53	Impianti viticoli
24.A53.A01	Lavorazioni su impianti viticoli
24.A53.A01.001	Scasso con ruspa/escavatore/pala meccanica		ha	4.120,56	5.257,84
24.A53.A01.002	Rippatura alla profondità di cm 70 - 80 con distanza fra i denti non superiore a m 1, con due passate in croce di terreno destinato a vigneto		ha	757,41	966,45
24.A53.A01.003	Erpicatura o fresatura eseguita con mezzi meccanici di terreno destinato a vigneto		ha	392,11	500,34
24.A53.A01.004	Estirpazione dell'impianto viticolo, rimozione delle strutture di supporto (sostegni), raccolta e trasporto dei ceppi, radici ed altri residui vegetali		ha	6.016,92	7.677,59
24.A53.A01.005	Livellamento di terreno destinato a vigneto		ha	1.344,71	1.715,85
24.A53.A01.006	Concimazione organica di fondo in un vigneto		ha	1.133,34	1.446,14
24.A53.A01.007	Tracciamento per impianto di vigneto		ha	1.107,90	1.413,68
24.A53.A01.008	Diserbo, trattamenti e concimazioni nei primi 2 anni di impianto del vigneto		ha	2.653,91	3.386,39
24.A53.A01.009	Potatura e legatura di allevamento nei primi 2 anni di impianto del vigneto		ha	1.800,39	2.297,29
24.A53.A01.010	Sovrainnesto		ha	7.248,49	9.249,07
24.A53.A02	Messa a dimora talee
24.A53.A02.001	Fornitura di barbatelle di viti da vino innestate di categoria "certificata" o "standard" (compresa di approvvigionamento -F.C.-)		cad	1,31	1,67
24.A53.A02.002	Messa a dimora manuale delle barbatelle di vite da vino		cad	0,51	0,65
24.A53.A02.003	Messa a dimora meccanica delle barbatelle di vite da vino		cad	0,34	0,44
24.A53.A03	Posa in opera sostegni per impianti viticoli
24.A53.A03.001	Fornitura e posa di pali in cemento di sezione cm 8 x 8, h cm 300		cad	14,24	18,18
24.A53.A03.002	Fornitura pali intermedi in cemento di sezione cm 6 x 6, h cm 270 (compresa di approvvigionamento -F.C.-)		cad	6,19	7,90
24.A53.A03.003	Distribuzione a mano e messa in opera di pali in cemento		cad	3,32	4,24
24.A53.A03.004	Fornitura pali intermedi in acciaio corten o zincato h 2,7 m (compresa di approvvigionamento -F.C.-)		cad	5,61	7,15
24.A53.A03.005	Distribuzione a mano e messa in opera di pali in acciaio		cad	2,20	2,81
24.A53.A03.006	Fornitura pali di legno di testata Ø 14-16 cm h 2,70 - 3 m (compresa di approvvigionamento -F.C.-)		cad	11,37	14,51
24.A53.A03.007	Distribuzione a mano e messa in opera pali di legno di testata		cad	5,23	6,68
24.A53.A03.008	Fornitura e posa pali in legno a sezione squadrata da cm 4 x 4 sino a cm 12 x 12, lunghezze varie		m³	522,18	666,31
24.A53.A03.009	Fornitura tutore per vite: tondino (compresa di approvvigionamento -F.C.-)		cad	0,39	0,50
24.A53.A03.010	Distribuzione, messa in opera dei tutori e fissaggio		cad	0,45	0,57
24.A53.A03.011	Fornitura di ancora in ferro con relativi cavetti e morsetti (compresa di approvvigionamento -F.C.-)		cad	6,57	8,38
24.A53.A03.012	Posa in opera di ancora e legature varie		cad	8,16	10,42
24.A53.A03.013	Fornitura di filo di sostegno di ferro triplo zincato o di acciaio inox di qualsiasi sezione per vigneto (compresa di approvvigionamento -F.C.-)		Kg	2,42	3,09
24.A53.A03.014	Stesura fili di sostegno		m	0,09	0,11
24.A53.A03.015	Fornitura molle distanziatrici (compresa di approvvigionamento -F.C.-)		cad	0,50	0,64
24.A53.A03.016	Posa in opera molle distanziatrici e aggancio ai pali intermedi		cad	0,48	0,61
24.A53.A03.017	Fornitura mensole distanziatrici (compresa di approvvigionamento -F.C.-)		cad	0,37	0,48
24.A53.A03.018	Posa in opera mensole distanziatrici e aggancio ai pali intermedi		cad	0,38	0,49
24.P60	Materiali e attrezzature impiegati negli interventi per la ricerca dell'acqua
24.P60.A01	Tubolari per pozzi
24.P60.A01.001		diametro 100 mm	m	30,00	38,28
24.P60.A01.002		diametro 150 mm	m	58,82	75,06
24.P60.A01.003		diametro 200 mm	m	86,89	110,87
24.P60.A03	Elettropompa sommersa a giranti radiali per pozzi da 4", completa di apparecchiature di avviamento, tubazioni della pompa e cavi elettrici al piano di campagna; in opera ad una profondità massima di 20 m. Con caratteristiche di potenza e portata (per prevalenza nel punto di lavoro di 100 m) rispettivamente di:
24.P60.A03.001		1,5 kW; 100 l/min	cad	561,26	716,17
24.P60.A03.002		4 kW; 150 l/min	cad	1.095,75	1.398,18
24.P60.A03.003		5,5 kW; 200 l/min	cad	1.036,78	1.322,94
24.P60.A03.004		7,5 kW; 240 l/min	cad	1.094,53	1.396,62
24.P60.A04	Elettropompa sommersa a girante semiassiale per pozzi da 6", completa di apparecchiature di avviamento, tubazioni della pompa e cavi elettrici al piano di campagna; in opera ad una profondità massima di 20 m. Con caratteristiche di potenza e portata (per prevalenza nel punto di lavoro di 100 m) rispettivamente di:
24.P60.A04.001		18,5 kW; 750 l/min	cad	2.011,26	2.566,37
24.P60.A04.002		22 kW; 950 l/min	cad	2.011,90	2.567,18
24.P60.A04.003		26 kW; 1.100 l/min	cad	2.220,69	2.833,60
24.P60.A05	Elettropompa sommersa a girante semiassiale per pozzi da 8", completa di apparecchiature di avviamento, tubazioni della pompa e cavi elettrici al piano di campagna; in opera ad una profondità massima di 20 m. Con caratteristiche di potenza e portata (per prevalenza nel punto di lavoro di 100 m) rispettivamente di:
24.P60.A05.001		30 kW; 1.250 l/min	cad	1.981,50	2.528,40
24.P60.A05.002		37 kW; 1.400 l/min	cad	2.125,09	2.711,62
24.P60.A05.003		44,5 kW; 1.800 l/min	cad	2.451,88	3.128,60
24.A60	Interventi per la ricerca dell'acqua
24.A60.A01	Perforazione di pozzi tubolari in terreni di qualsiasi natura e consistenza, esclusa roccia compatta, a rotopercussione, compreso ogni onere relativo. Prezzo per metro di profondità
24.A60.A01.001		diametro 100 mm	h	53,25	67,95
24.A60.A01.002		diametro 150 mm	h	87,53	111,69
24.A60.A01.003		diametro 200 mm	h	121,20	154,65
24.A60.A02	Perforazione di pozzi tubolari di tipo drenante e costituzione di manto drenante del diametro esterno non inferiore a 0,8 m con ghiaietto, compresi tubazioni d'acciaio a vite e manicotto, parti filtranti rivestite in rete d'acciaio inox, trasporti, installazioni, spurghi, prove di portata, risistemazione area e ogni altro onere. Prezzo per metro di profondità.
24.A60.A02.001		diametro 150 mm	m	1.228,65	1.567,76
24.A60.A02.002		diametro 188 mm	m	1.293,64	1.650,68
24.A60.A02.003		diametro 219 mm	m	1.371,13	1.749,56
24.A60.A02.004		diametro 300 mm	m	1.491,62	1.903,30
24.A60.A03	Fornitura e posa di elettropompa sommersa a giranti radiali per pozzi da 4", completa di apparecchiature di avviamento, tubazioni della pompa e cavi elettrici al piano di campagna; in opera ad una profondità massima di 20 m. Con caratteristiche di potenza e portata (per prevalenza nel punto di lavoro di 100 m) rispettivamente di:
24.A60.A03.001		1,5 kW; 100 l/min	cad	2.179,11	2.780,54
24.A60.A03.002		4 kW; 150 l/min	cad	2.713,60	3.462,55
24.A60.A03.003		5,5 kW; 200 l/min	cad	2.654,63	3.387,30
24.A60.A03.004		7,5 kW; 240 l/min	cad	2.712,37	3.460,99
24.A60.A04	Fornitura e posa di elettropompa sommersa a girante semiassiale per pozzi da 6", completa di apparecchiature di avviamento, tubazioni della pompa e cavi elettrici al piano di campagna; in opera ad una profondità massima di 20 m. Con caratteristiche di potenza e portata (per prevalenza nel punto di lavoro di 100 m) rispettivamente di:
24.A60.A04.001		18,5 kW; 750 l/min	cad	5.287,03	6.746,25
24.A60.A04.002		22 kW; 950 l/min	cad	5.287,67	6.747,07
24.A60.A04.003		26 kW; 1.100 l/min	cad	5.496,46	7.013,49
24.A60.A05	Fornitura e posa di elettropompa sommersa a girante semiassiale per pozzi da 8", completa di apparecchiature di avviamento, tubazioni della pompa e cavi elettrici al piano di campagna; in opera ad una profondità massima di 20 m. Con caratteristiche di potenza e portata (per prevalenza nel punto di lavoro di 100 m) rispettivamente di:
24.A60.A05.001		30 kW; 1.250 l/min	cad	5.257,27	6.708,28
24.A60.A05.002		37 kW; 1.400 l/min	cad	5.400,87	6.891,51
24.A60.A05.003		44,5 kW; 1.800 l/min	cad	5.727,65	7.308,48
24.P61	Materiali impiegati nella realizzazione di invasi artificiali
24.P61.A01	Tubazione flessibile in materiale plastico, fornita in rotoli da 50 o 100 mt
24.P61.A01.001		diametro 51,5 mm (2”)	m	2,70	3,44
24.P61.A01.002		diametro 78,3 mm (3”)	m	4,20	5,36
24.P61.A01.003		diametro 102,5 mm (4”)	m	5,40	6,89
24.P61.A01.004		diametro 129 mm (5”)	m	6,90	8,80
24.P61.A01.005		diametro 163 mm (6”)	m	9,00	11,48
24.P61.A03	Raccordo di derivazione da condotta appiattibile per ala gocciolante leggera del diametro:
24.P61.A03.001		di 16 mm	cad	0,34	0,44
24.P61.A03.002		di 22 mm	cad	0,48	0,61
24.P61.A04	Irrigatore dinamico rotativo a pioggia leggera
24.P61.A04.001	Irrigatore dinamico rotativo a pioggia leggera, bassa pressione di lavoro (max 3 bar), portate comprese tra 200 e 750 lt/h, 360°, 1 getto		cad	2,55	3,25
24.P61.A05	Strumenti di segnalazione nautica
24.P61.A05.001	Salvagente anulare costruito in politene alta densità con interno in poliuretano a cellule chiuse, dotato di fasce riflettenti e sagola, esterno Ø 610 mm, interno Ø 400 mm, omologato Rina, 2,7 kg		cad	41,64	53,13
24.P61.A05.002	Cima galleggiante arancio. Regolamentare per salvagente. D.8 mm x 30 mt. Carico di rottura: 700 kg		cad	9,05	11,55
24.P61.A05.003	Cippo con asta da 35 cm e accessori		cad	14,08	17,96
24.P61.A05.004	Kit di supporto mini irrigatori completo di innesto a tubazione primaria, tubo di derivazione, raccordo filettato per irrigatore e asta di sostegno,		cad	3,82	4,87
24.P61.A05.005	Centralina 16 settori, 4 filtri, 4 canali dosatori, 2 pompe		cad	168,63	215,18
24.P61.A05.006	Modulo espansione 8 settori		cad	94,62	120,73
24.P61.A05.007	Modulo comando via radio		cad	224,18	286,05
24.P61.A05.008	Comunicazione Wi-Fi Connessione dell’Agronic 2500 ad un router Wi-Fi - Max distanza 50 m non compatibile con opzione GPRS		cad	702,07	895,85
24.P61.A05.009	Sonda rilevazione umidità terreno 4-20 mA Umidità relativa e temp.; cavo 5 m e protettore solare; uscita 4-20 mA		cad	226,22	288,66
24.P61.A05.010	Kit GSM gestione da remoto. Comprende modem GPRS non compatibile con opzione WIFI		cad	549,45	701,10
24.A61	Invasi artificiali
24.A61.A01	Scavi per l'allontanamento dell'acqua superficiale dall'area interessata dall’invaso durante le fasi operative
24.A61.A01.001	Scavo meccanico con l'impiego di affossatore per apertura di canaletta con sezione media di 0,15 m2, per la deviazione e l'allontanamento dell'acqua superficiale dall'area interessata dall'invaso durante le fasi operative		m	4,51	5,76
24.A61.A02	Drenaggi e scavi di immorsamento
24.A61.A02.001	Drenaggio con pietrame sistemato all'unghia della diga, compreso lo scavo di immorsamento		m³	67,41	86,02
24.A61.A03	Scavi e riempimenti della trincea di immorsamento
24.A61.A03.001	Scavo meccanico della trincea di immorsamento		m³	7,77	9,92
24.A61.A03.002	Riempimento meccanico della trincea di immorsamento con materiale a bassa granulometria e adeguato costipamento		t	5,80	7,40
24.A61.A04	Rilevato e filtro di abbattimento della linea di saturazione
24.A61.A04.001	Costruzione meccanica del rilevato, eseguita con materiale di varia granulometria scelto all'interno dell'invaso, compresi scavo e costipamento		m³	8,70	11,10
24.A61.A04.002	Filtro di abbattimento della linea di saturazione, eseguito con misto e ghiaia		m³	35,18	44,90
24.A61.A04.003	Modellamento del paramento a valle del rilevato		m²	1,87	2,39
24.A61.A04.004	Formazione di fascia protettrice di pietrame (35-70 mm) nella zona di battigia		m³	48,29	61,62
24.A61.A04.005	Provvista e spargimento di pietrisco (25-35 mm) al coronamento della diga		m³	31,44	40,12
24.A61.A04.006	Provvista e spargimento di sabbia al coronamento della diga		m³	28,07	35,82
24.A61.A05	Sfioratore
24.A61.A05.001	Provvista e spargimento di ghiaia (35-70 mm) sotto allo scivolo dello sfioratore		m³	37,38	47,69
24.A61.A05.002	Escavazione meccanica della trincea dello sfioratore e dello scivolo, con rifilatura della sponda		m³	9,36	11,95
24.A61.A05.003	Acquisto e posa in opera di tubazioni di scarico acque, con tubi di PVC serie UNI EN 1401-1 (ex tipo 303/1 UNI 7447), del diametro di 200 mm; in opera, compresi giunti, scavo (fino a 2,5 m di profondità), rinterro con materiale proveniente dallo scavo, letto di sabbia con rinfianco e copertura di sabbia costipata per uno spessore non inferiore a 0,15 m		m	42,39	54,09
24.A61.A05.004	Fornitura e trasporto sabbiella per sottofondi a manufatti compresi		m³	21,98	28,05
24.A61.A06	Paramento interno e a valle della diga
24.A61.A06.001	Impermeabilizzazione del paramento interno dell’invaso, mediante posa in opera e rullatura di spessore successivi di argilla non eccedenti i 0,10 m proveniente da idonea cava, opportunamente polverizzata, scevra di materiali grossolani o lapidei, miscelata con terreno sciolto del luogo, o proveniente da idonea cava, nella percentuale del 50% e dotata di un corretto grado di umidità, fino a raggiungere lo spessore di 1,00 m.		m³	25,88	33,02
24.A61.A06.002	Semina a spaglio con miscuglio di sementi selezionate per l'inerbimento del paramento a valle della diga (1 kg / 40 mq)		m²	0,94	1,20
24.A61.A07	Fornitura e posa in opera di strumenti di segnalazione nautica
24.A61.A07.001	Fornitura e posa in opera cartello pericolo annegamento		cad	18,37	23,44
24.A61.A07.002	Fornitura e posa in opera cartello divieto di accesso		cad	32,81	41,86
24.A61.A07.003	Fornitura e posa in opera cartello ubicazione salvagente		cad	36,34	46,37
24.A61.A07.004	Fornitura e posa in opera di salvagente rigido conforme alle norme vigenti, fabbricato in materiale plastico di colore arancione, contornato da cima galleggiante, riempito di espanso internamente		cad	50,95	65,01
24.A61.A07.005	Fornitura, trasporto e posa in opera di cippi di segnalazione delle tubazioni. Il cippo è composto da una testa Polyroc e un'asta di ancoraggio metallica con steli dispiegabili nel suolo. Le teste Polyroc sono fabbricate in materiale composito (polimeri di cemento) resistente come il granito, dimensioni: 90x90x65 mm		cad	14,34	18,30
24.P62	Materiali e attrezzature impiegati per la realizzazione di interventi di adduzione e distribuzione dell'acqua
24.P62.A01	Mezzi-tubi di cemento con giunto semplice a dente, in opera
24.P62.A01.001		diametro interno cm 30	m	11,95	15,25
24.P62.A01.002		diametro interno cm 40	m	14,78	18,86
24.P62.A01.003		diametro interno cm 50	m	17,46	22,28
24.P62.A01.004		diametro interno cm 60	m	21,48	27,41
24.P62.A02	Pozzetti prefabbricati in cls
24.P62.A02.001		25x25x25 innesto tubazione 15 cm	cad	6,71	8,56
24.P62.A02.002		30x30x30 innesto tubazione 20 cm	cad	7,94	10,14
24.P62.A02.003		40x40x40 innesto tubazione 30 cm	cad	11,04	14,09
24.P62.A02.004		50x50x50 innesto tubazione 40 cm	cad	14,68	18,73
24.P62.A02.005		60x60x60 innesto tubazione 50 cm	cad	24,48	31,23
24.P62.A02.006		70x70x70 innesto tubazione 60 cm	cad	48,20	61,50
24.P62.A02.007		80x80x80 innesto tubazione 70 cm	cad	72,39	92,37
24.P62.A02.008		100x100x100 innesto tubazione 80 cm	cad	115,43	147,29
24.P62.A03	Chiusini in cemento carrabili
24.P62.A03.001		pozzetto 25x25x25	cad	6,10	7,78
24.P62.A03.002		pozzetto 30x30x30	cad	6,50	8,29
24.P62.A03.003		pozzetto 40x40x40	cad	20,44	26,08
24.P62.A03.004		pozzetto 50x50x50	cad	20,44	26,08
24.P62.A03.005		pozzetto 60x60x60	cad	24,54	31,31
24.P62.A03.006		pozzetto 70x70x70	cad	61,01	77,85
24.P62.A03.007		pozzetto 80x80x80	cad	61,01	77,85
24.P62.A03.008		pozzetto 100x100x100	cad	91,19	116,36
24.P62.A04	Griglie in ghisa sferoidale conformi alle norme UNI EN 124
24.P62.A04.001		pozzetto 25x25x25	cad	31,19	39,79
24.P62.A04.002		pozzetto 30x30x30	cad	46,79	59,70
24.P62.A04.003		pozzetto 40x40x40	cad	66,12	84,37
24.P62.A04.004		pozzetto 50x50x50	cad	103,35	131,87
24.P62.A04.005		pozzetto 60x60x60	cad	140,41	179,16
24.P62.A04.006		pozzetto 70x70x70	cad	207,59	264,88
24.P62.A04.007		pozzetto 80x80x80	cad	384,56	490,70
24.P62.A04.008		pozzetto 100x100x100	cad	460,15	587,16
24.P62.A05	Canalette prefabbricate in c.a. vibrato dosato a 400 kg/m³ di cemento tipo 425 in elementi monolitici da m 5 di lunghezza, con sella incorporata,
24.P62.A05.001		con sezione interna sino a m² 0,20	m	16,94	21,61
24.P62.A05.002		con sezione interna sino a m² 0,25	m	13,76	17,56
24.P62.A05.003		con sezione interna sino a m² 0,32	m	22,94	29,27
24.P62.A05.004		con sezione interna sino a m² 0,40	m	16,80	21,43
24.P62.A05.005		con sezione interna sino a m² 0,45	m	25,06	31,97
24.P62.A05.006		con sezione interna sino a m² 0,55	m	23,52	30,01
24.P62.A05.007		con sezione interna sino a m² 0,70	m	25,12	32,05
24.P62.A05.008		con sezione interna sino a m² 0,85	m	28,00	35,72
24.P62.A05.009		con sezione interna sino a m² 1,30	m	31,52	40,22
24.P62.A06	Canalette prefabbricate in c.a. vibrato dosato a 400 kg/m³ di cemento tipo 425 in elementi monolitici da m 2,5 di lunghezza, con sella incorporata
24.P62.A06.001		con sezione interna sino a m² 0,60	m	32,00	40,83
24.P62.A06.002		con sezione interna sino a m² 2,20	m	71,03	90,64
24.P62.A06.003		con sezione interna sino a m² 2,70	m	125,43	160,05
24.P62.A07	Canalette prefabbricate in c.a. vibrato dosato a 400 kg/m³ di cemento tipo 425 in elementi monolitici da m 1 di lunghezza, con sella incorporata
24.P62.A07.001		con sezione interna sino a m² 2,00	m	214,46	273,65
24.P62.A07.002		con sezione interna sino a m² 2,65	m	227,57	290,38
24.P62.A08	Tubi in PVC rigido per condotte in pressione destinate al convogliamento di acque per uso irriguo, industriale e fognature
24.P62.A08.001		PN 6 SDR 41 - a norme UNI EN 1452 - DE63	m	3,74	4,77
24.P62.A08.002		PN 6 SDR 41 - a norme UNI EN 1452 - DE75	m	5,18	6,61
24.P62.A08.003		PN 6 SDR 41 - a norme UNI EN 1452 - DE90	m	7,16	9,14
24.P62.A08.004		PN 10 SDR 41 - a norme UNI EN 1452 - DE63	m	3,81	4,86
24.P62.A08.005		PN 10 SDR 41 - a norme UNI EN 1452 - DE75	m	5,46	6,97
24.P62.A08.006		PN 10 SDR 41 - a norme UNI EN 1452 - DE90	m	7,16	9,14
24.P62.A08.007		PN 16 SDR 17 - a norme UNI EN 1452 - DE63	m	5,74	7,32
24.P62.A08.008		PN 16 SDR 17 - a norme UNI EN 1452 - DE75	m	8,14	10,39
24.P62.A08.009		PN 16 SDR 17 - a norme UNI EN 1452 - DE90	m	14,68	18,73
24.P62.A09	Condotte in PVC Biorientato
24.P62.A09.001		PVC Biorientato-PN 12,5 diametro esterno mm 110	m	6,60	8,42
24.P62.A09.002		PVC Biorientato-PN 12,5 diametro esterno mm 140	m	10,28	13,12
24.P62.A09.003		PVC Biorientato-PN 12,5 diametro esterno mm 160	m	13,56	17,30
24.P62.A09.004		PVC Biorientato-PN 12,5 diametro esterno mm 200	m	20,72	26,44
24.P62.A09.005		PVC Biorientato-PN 12,5 diametro esterno mm 250	m	32,52	41,49
24.P62.A09.006		PVC Biorientato-PN 12,5 diametro esterno mm 315	m	54,95	70,12
24.P62.A09.007		PVC Biorientato-PN 12,5 diametro esterno mm 400	m	88,95	113,50
24.P62.A09.008		PVC Biorientato-PN 16 diametro esterno mm 110	m	7,36	9,39
24.P62.A09.009		PVC Biorientato-PN 16 diametro esterno mm 140	m	11,44	14,60
24.P62.A09.010		PVC Biorientato-PN 16 diametro esterno mm 160	m	15,04	19,19
24.P62.A09.011		PVC Biorientato-PN 16 diametro esterno mm 200	m	23,04	29,40
24.P62.A09.012		PVC Biorientato-PN 16 diametro esterno mm 250	m	36,16	46,14
24.P62.A09.013		PVC Biorientato-PN 16 diametro esterno mm 315	m	60,47	77,16
24.P62.A09.014		PVC Biorientato-PN 16 diametro esterno mm 400	m	97,83	124,83
24.P62.A09.015		PVC Biorientato-PN 25 diametro esterno mm 110	m	14,24	18,17
24.P62.A09.016		PVC Biorientato-PN 25 diametro esterno mm 140	m	19,60	25,01
24.P62.A09.017		PVC Biorientato-PN 25 diametro esterno mm 160	m	23,76	30,31
24.P62.A09.018		PVC Biorientato-PN 25 diametro esterno mm 200	m	37,20	47,46
24.P62.A09.019		PVC Biorientato-PN 25 diametro esterno mm 250	m	55,99	71,45
24.P62.A09.020		PVC Biorientato-PN 25 diametro esterno mm 315	m	88,63	113,09
24.P62.A09.021		PVC Biorientato-PN 25 diametro esterno mm 400	m	147,43	188,11
24.P62.A10	Condotte in PEAD
24.P62.A10.001		PN fino a 10 atm diametro esterno mm 32	m	1,29	1,65
24.P62.A10.002		PN fino a 10 atm diametro esterno mm 40	m	1,93	2,46
24.P62.A10.003		PN fino a 10 atm diametro esterno mm 50	m	2,96	3,78
24.P62.A10.004		PN fino a 10 atm diametro esterno mm 63	m	4,63	5,91
24.P62.A11	Fornitura di idranti irrigui automatici completi di te in metallo di derivazione con colonna montante e testa d'idrante
24.P62.A11.001		diametro nominale colonna verticale 60 mm diametro esterno condotte sotterranee 75 mm	cad	252,32	321,97
24.P62.A11.002		diametro nominale colonna verticale 60 mm diametro esterno condotte sotterranee 90 mm	cad	258,72	330,13
24.P62.A11.003		diametro nominale colonna verticale 60 mm diametro esterno condotte sotterranee 110 mm	cad	278,22	355,01
24.P62.A11.004		diametro nominale colonna verticale 60 mm diametro esterno condotte sotterranee 125 mm	cad	299,12	381,68
24.P62.A11.005		diametro nominale colonna verticale 60 mm diametro esterno condotte sotterranee 140 mm	cad	300,72	383,72
24.P62.A11.006		diametro nominale colonna verticale 60 mm diametro esterno condotte sotterranee 180 mm	cad	360,71	460,27
24.P62.A11.007		diametro nominale colonna verticale 60 mm diametro esterno condotte sotterranee 225 mm	cad	446,71	570,00
24.P62.A11.008		diametro nominale colonna verticale 60 mm diametro esterno condotte sotterranee 250 mm	cad	482,70	615,93
24.P62.A11.009		diametro nominale colonna verticale 80 mm diametro esterno condotte sotterranee 90 mm	cad	330,02	421,10
24.P62.A11.010		diametro nominale colonna verticale 80 mm diametro esterno condotte sotterranee 110 mm	cad	349,52	445,98
24.P62.A11.011		diametro nominale colonna verticale 80 mm diametro esterno condotte sotterranee 125 mm	cad	370,41	472,65
24.P62.A11.012		diametro nominale colonna verticale 80 mm diametro esterno condotte sotterranee 160 mm	cad	408,01	520,62
24.P62.A11.013		diametro nominale colonna verticale 80 mm diametro esterno condotte sotterranee 180 mm	cad	432,01	551,24
24.P62.A11.014		diametro nominale colonna verticale 80 mm diametro esterno condotte sotterranee 200 mm	cad	487,00	621,41
24.P62.A11.015		diametro nominale colonna verticale 80 mm diametro esterno condotte sotterranee 225 mm	cad	518,00	660,97
24.P62.A11.016		diametro nominale colonna verticale 80 mm diametro esterno condotte sotterranee 250 mm	cad	553,99	706,90
24.P62.A11.017		diametro nominale colonna verticale 100 mm diametro esterno condotte sotterranee 110 mm	cad	371,01	473,41
24.P62.A11.018		diametro nominale colonna verticale 100 mm diametro esterno condotte sotterranee 125 mm	cad	391,91	500,08
24.P62.A11.019		diametro nominale colonna verticale 100 mm diametro esterno condotte sotterranee 160 mm	cad	429,51	548,05
24.P62.A11.020		diametro nominale colonna verticale 100 mm diametro esterno condotte sotterranee 180 mm	cad	453,50	578,67
24.P62.A11.021		diametro nominale colonna verticale 100 mm diametro esterno condotte sotterranee 200 mm	cad	508,50	648,84
24.P62.A11.022		diametro nominale colonna verticale 100 mm diametro esterno condotte sotterranee 225 mm	cad	539,50	688,40
24.P62.A11.023		diametro nominale colonna verticale 100 mm diametro esterno condotte sotterranee 250 mm	cad	575,49	734,33
24.P62.A11.024	Raccordo TE F/F/F zincato diam. 75		cad	102,59	130,90
24.P62.A11.025	Raccordo TE F/F/F zincato diam. 90		cad	108,99	139,07
24.P62.A11.026	Raccordo TE F/F/F zincato diam. 110		cad	128,49	163,95
24.P62.A11.027	Raccordo TE F/F/F zincato diam. 125		cad	149,39	190,62
24.P62.A11.028	Raccordo TE F/F/F zincato diam. 140		cad	150,98	192,66
24.P62.A11.029	Raccordo TE F/F/F zincato diam. 160		cad	186,98	238,59
24.P62.A11.030	Raccordo TE F/F/F zincato diam. 180		cad	210,98	269,21
24.P62.A11.031	Raccordo TE F/F/F zincato diam. 200		cad	265,97	339,38
24.P62.A11.032	Raccordo TE F/F/F zincato diam. 225		cad	296,97	378,93
24.P62.A11.033	Raccordo TE F/F/F zincato diam. 250		cad	332,97	424,87
24.P62.A11.034	Supporto regolabile per irrigatore alto 1 m a 3 gambre con semigiunto F per filetto 2" - Diam. 60		cad	111,64	142,45
24.P62.A11.035	Supporto regolabile per irrigatore alto 1 m a 3 gambre con semigiunto F per filetto 2" - Diam. 80		cad	174,13	222,19
24.P62.A11.036	Supporto regolabile per irrigatore alto 1 m a 3 gambre con semigiunto F per filetto 2" - Diam. 100		cad	184,23	235,08
24.P62.A11.037	Testa idrante alluminio attacco a baionetta - Diam. 60		cad	38,10	48,61
24.P62.A11.038	Testa idrante alluminio attacco a baionetta - Diam. 80		cad	46,90	59,84
24.P62.A11.039	Testa idrante alluminio attacco a baionetta - Diam. 100		cad	58,29	74,38
24.P62.A12	Fornitura di saracinesche a corpo piatto ed a corpo ovale (PN 10 e PN 16), in ghisa, completa di flange, raccordi, leva o volantino di manovra
24.P62.A12.001		PN 10 diametro mm 250	cad	547,63	698,77
24.P62.A12.002		PN 10 diametro mm 300	cad	787,03	1.004,25
24.P62.A12.003		PN 16 diametro mm 40	cad	111,07	141,72
24.P62.A12.004		PN 16 diametro mm 50	cad	123,27	157,29
24.P62.A12.005		PN 16 diametro mm 65	cad	146,62	187,08
24.P62.A12.006		PN 16 diametro mm 80	cad	170,10	217,05
24.P62.A12.007		PN 16 diametro mm 100	cad	204,68	261,17
24.P62.A12.008		PN 16 diametro mm 125	cad	320,56	409,03
24.P62.A12.009		PN 16 diametro mm 150	cad	350,21	446,87
24.P62.A12.010		PN 16 diametro mm 200	cad	586,12	747,89
24.P62.A12.011		PN 16 diametro mm 250	cad	876,38	1.118,26
24.P62.A12.012		PN 16 diametro mm 300	cad	1.254,63	1.600,91
24.P62.A13	Tubazioni mobili per irrigazione a pioggia in PVC rigido, per pressioni di esercizio sino a 8 atm:
24.P62.A13.001		diametro esterno mm 50	m	3,69	4,71
24.P62.A13.002		diametro esterno mm 60	m	5,36	6,85
24.P62.A13.003		diametro esterno mm 80	m	10,08	12,87
24.P62.A13.004		diametro esterno mm 100	m	12,22	15,59
24.P62.A13.005		diametro esterno mm 120	m	14,40	18,38
24.P62.A14	Curva d'idrante per derivazione dagli idranti automatici, con volantino di comando:
24.P62.A14.001		diametro mm 60	cad	51,19	65,32
24.P62.A14.002		diametro mm 80	cad	104,98	133,95
24.P62.A14.003		diametro mm 100	cad	136,34	173,97
24.P62.A15	Elettropompa centrifuga monoblocco ad asse orizzontale per irrigazione, costituita da motore elettrico trifase a norme CEI del tipo chiuso a ventilazione esterna, a quattro poli, con velocità di rotazione di 1.450 giri/min e da pompa a norma ISO 9906, con corpo pompa di ghisa, albero d'acciaio inox, girante centrifuga radiale del tipo chiuso, flange e controflange; in opera, esclusi allacciamenti elettrici. Con caratteristiche di potenza, portata media e prevalenza media rispettivamente:
24.P62.A15.001		di 1,5 kW; 400 l/min; 11 m	cad	824,46	1.052,01
24.P62.A15.002		di 2,2 kW; 800 l/min; 10 m	cad	949,93	1.212,11
24.P62.A15.003		di 4 kW; 1.600 l/min; 11 m	cad	1.265,65	1.614,97
24.P62.A15.004		di 7,5 kW; 2.000 l/min; 17 m	cad	1.789,39	2.283,26
24.P62.A16	Elettropompa centrifuga ad asse orizzontale per irrigazione (grandi portate), costituita da motore elettrico trifase a norme CEI del tipo chiuso a ventilazione esterna, a due poli, con velocità di rotazione di 2.900 giri/min, pompa a norma ISO 9906, con corpo pompa di ghisa, albero d'acciaio inox, girante di tipo chiuso, flange e controflange e basamento in lamiera stampata a norma UNI 23661; in opera, compreso quadro elettrico, esclusi allacciamenti elettrici. Con potenza del motore:
24.P62.A16.001		di 15 Kw	cad	1.987,39	2.535,91
24.P62.A16.002		di 18,5 kW	cad	2.555,92	3.261,36
24.P62.A16.003		di 22 kW	cad	3.627,07	4.628,14
24.P62.A16.004		di 30 kW	cad	4.813,57	6.142,11
24.P62.A16.005		di 37 kW	cad	6.154,97	7.853,74
24.P62.A16.006		di 45 kW	cad	7.106,64	9.068,08
24.P62.A16.007		di 55 kW	cad	8.509,84	10.858,56
24.P62.A16.008		di 75 kW	cad	11.527,18	14.708,69
24.P62.A16.009		di 93 kW	cad	14.283,24	18.225,41
24.P62.A16.010		di 112 kW	cad	17.201,32	21.948,88
24.P62.A18	Elettropompa centrifuga verticale con inverter completa di collettore e valvole di ingresso e uscita:
24.P62.A18.001		da 11 kW	cad	6.363,32	8.119,60
24.P62.A18.002		da 22 kW	cad	12.781,76	16.309,53
24.P62.A19	Pompa centrifuga normalizzata ad asse nudo per trattore costruite secondo norma EN733
24.P62.A19.001		di 7,5 HP; 36/120 l/min; 18/13 m	cad	1.007,90	1.286,08
24.P62.A19.002		di 10 HP; 36/132 l/min; 23/18 m	cad	1.007,90	1.286,08
24.P62.A19.003		di 12,5 HP; 18/54 l/min; 50,5/37 m	cad	1.167,88	1.490,22
24.P62.A19.004		di 15 HP; 18/60 l/min; 59/43 m	cad	1.167,88	1.490,22
24.P62.A19.005		di 20 HP; 18/60 l/min; 72/59 m	cad	1.167,88	1.490,22
24.P62.A19.006		di 20 HP; 24/102 l/min; 52/38 m	cad	1.167,88	1.490,22
24.P62.A19.007		di 25 HP; 28/60 l/min; 85/73 m	cad	1.167,88	1.490,22
24.P62.A19.008		di 25 HP; 24-108 l/min; 61/45 m	cad	1.167,88	1.490,22
24.P62.A19.009		di 30 HP; 24/108 l/min; 69/53 m	cad	1.167,88	1.490,22
24.P62.A19.010		di 30 HP; 18/60 l/min; 95/83 m	cad	1.167,88	1.490,22
24.P62.A20	Motopompa per irrigazione (piccole portate) montata su carriola a 2 ruote per trasferimento manuale, costituita da motore diesel monocilindrico con avviamento manuale a strappo, raffreddamento ad aria, protezioni infortunistiche a norme CE, pompa ad asse orizzontale a norma ISO 9906, flange e controflange. Con potenza:
24.P62.A20.001		di 5 kW	cad	630,34	804,31
24.P62.A20.002		di 6,25 kW	cad	835,12	1.065,61
24.P62.A21	Motopompa carrellata completa di acceleratore manuale e marmitta silenziata con centralina di protezione motore completa di contagiri, pressostato, timer, chiave di avviamento, spie luminose. Telaio su due ruote gommate completo di serbatoio incorporato, piedini di stazionamento, timone.
24.P62.A21.001		di 70 hp; 1 girante	cad	22.505,75	28.717,34
24.P62.A21.002		di 79 hp; 1 girante	cad	23.452,05	29.924,82
24.P62.A21.003		di 95 hp; 1 girante	cad	30.722,53	39.201,95
24.P62.A21.004		di 95 hp; 2 giranti	cad	32.325,57	41.247,42
24.P62.A21.005		di 99 hp; 3 giranti	cad	33.047,09	42.168,09
24.P62.A21.006		di 122 hp; 1 girante	cad	35.546,84	45.357,77
24.P62.A21.007		di 172 hp; 1 girante	cad	40.363,96	51.504,42
24.P62.A21.008		di 164 hp; 2 giranti	cad	50.607,74	64.575,47
24.P62.A21.009		di 235 hp; 3 giranti	cad	53.654,63	68.463,31
24.P62.A22	Ala gocciolante pesante autocompensante costituita da tubo di polietilene a bassa densità del diametro interno di 13.8 mm e dello spessore di 0.9, 1.0, 1,1 mm e da gocciolatori in linea di polietilene saldati sulla parete interna del tubo a interasse da 0,2 a 1,25 m; campo di autocompensazione da 0,5 a 3,5 bar. A piè d'opera, con distanza tra i punti goccia:
24.P62.A22.001		di 0,3 m	m	1,07	1,37
24.P62.A22.002		di 0,4 m	m	0,98	1,25
24.P62.A22.003		di 0,5 m	m	0,88	1,12
24.P62.A23	Ala gocciolante pesante autocompensante costituita da tubo di polietilene a bassa densità del diametro esterno di 16,4 mm e dello spessore di 1 mm e da gocciolatori in linea di polietilene saldati sulla parete interna del tubo a interasse da 0,3 a 1,25 m; campo di autocompensazione da 0,5 a 3,5 bar. A piè d'opera, con distanza tra i punti goccia:
24.P62.A23.001		di 0,3 m	m	0,46	0,59
24.P62.A23.002		di 0,4 m	m	0,48	0,61
24.P62.A23.003		di 0,5 m	m	0,40	0,51
24.P62.A23.004		di 0,6 m	m	0,42	0,54
24.P62.A23.005		di 0,8 m	m	0,39	0,50
24.P62.A23.006		di 1 m	m	0,42	0,53
24.P62.A23.007		di 1,25 m	m	0,38	0,48
24.P62.A24	Ala gocciolante pesante autocompensante costituita da tubo di polietilene a bassa densità del diametro esterno di 19,9 mm e dello spessore di 1,2 mm e da gocciolatori in linea di polietilene saldati sulla parete interna del tubo a interasse da 0,3 a 1,25 m; campo di autocompensazione da 0,5 a 4 bar. A piè d'opera, con distanza tra i punti goccia:
24.P62.A24.001		di 0,3 m	m	0,52	0,67
24.P62.A24.002		di 0,4 m	m	0,40	0,52
24.P62.A24.003		di 0,5 m	m	0,46	0,58
24.P62.A24.004		di 0,6 m	m	0,43	0,55
24.P62.A24.005		di 0,8 m	m	0,47	0,60
24.P62.A24.006		di 1 m	m	0,45	0,57
24.P62.A24.007		di 1,25 m	m	0,37	0,48
24.P62.A25	Ala gocciolante pesante non autocompensante costituita da tubo di polietilene a bassa densità del diametro esterno di 16 mm e dello spessore di 0,9 mm e da gocciolatori in linea di polietilene saldati sulla parete interna del tubo a interasse da 0,3 a 1 m; pressione massima di funzionamento di 3 bar. A piè d'opera, con distanza tra i punti goccia:
24.P62.A25.001		di 0,3 m	m	0,25	0,32
24.P62.A25.002		di 0,4 m	m	0,23	0,29
24.P62.A25.003		di 0,5 m	m	0,24	0,30
24.P62.A25.004		di 0,6 m	m	0,23	0,29
24.P62.A25.005		di 0,8 m	m	0,22	0,28
24.P62.A25.006		di 1 m	m	0,22	0,28
24.P62.A26	Ala gocciolante pesante non autocompensante costituita da tubo di polietilene a bassa densità del diametro esterno di 19,9 mm e dello spessore di 1,2 mm e da gocciolatori in linea di polietilene saldati sulla parete interna del tubo a interasse da 0,3 a 1 m; pressione massima di funzionamento di 3,5 bar. A piè d'opera, con distanza tra i punti goccia:
24.P62.A26.001		di 0,3 m	m	0,35	0,44
24.P62.A26.002		di 0,4 m	m	0,26	0,33
24.P62.A26.003		di 0,5 m	m	0,33	0,43
24.P62.A26.004		di 0,6 m	m	0,33	0,42
24.P62.A26.005		di 0,8 m	m	0,31	0,40
24.P62.A26.006		di 1 m	m	0,30	0,39
24.P62.A27	Ala gocciolante leggera (manichetta) non autocompensante, costituita da tubo di polietilene a bassa densità del diametro esterno di 16,4 mm e dello spessore di 0,15 mm e da gocciolatori in linea di polietilene saldati sulla parete interna del tubo a interasse da 0,15 a 0,6 m; pressione massima di funzionamento di 0,7 bar. A piè d'opera, con distanza tra i punti goccia:
24.P62.A27.001		di 0,15 m	m	0,08	0,10
24.P62.A27.002		di 0,2 m	m	0,08	0,10
24.P62.A27.003		di 0,3 m	m	0,08	0,10
24.P62.A27.004		di 0,4 m	m	0,06	0,08
24.P62.A27.005		di 0,5 m	m	0,06	0,08
24.P62.A28	Ala gocciolante leggera (manichetta) non-autocompensante, costituita da tubo di polietilene a bassa densità del diametro interno di 16,1 mm e dello spessore compreso tra i 0,13 e i 0,38 mm e da una labirinto coestruso e saldato internamente che permette l’erogazione di acqua con interasse da 0,10 a 0,6 m; pressione massima di funzionamento tra 0,7 e 1.0 bar. A piè d'opera, con distanza tra i punti goccia:
24.P62.A28.001		di 0,1 m	m	0,10	0,13
24.P62.A28.002		di 0,15 m	m	0,10	0,13
24.P62.A28.003		di 0,2 m	m	0,10	0,13
24.P62.A28.004		di 0,3 m	m	0,08	0,11
24.P62.A28.005		di 0,4 m	m	0,08	0,10
24.P62.A28.006		di 0,45 m	m	0,07	0,10
24.P62.A28.007		di 0,5 m	m	0,07	0,09
24.P62.A28.008		di 0,6 m	m	0,07	0,09
24.P62.A29	Ala gocciolante leggera (manichetta) non autocompensante, costituita da tubo di polietilene a bassa densità del diametro esterno 16 mm e dello spessore di 8 MIL (0.2mm) e da gocciolatori in linea di polietilene saldati sulla parete interna del tubo a interasse da 0,15 a 0,6 m; pressione massima di funzionamento di 1 bar. A piè d'opera, con distanza tra i punti goccia:
24.P62.A29.001		di 0,15 m	m	0,07	0,10
24.P62.A29.002		di 0,2 m	m	0,07	0,09
24.P62.A29.003		di 0,3 m	m	0,06	0,08
24.P62.A29.004		di 0,4 m	m	0,06	0,08
24.P62.A29.005		di 0,5 m	m	0,06	0,08
24.P62.A29.006		di 0,6 m	m	0,05	0,07
24.P62.A30	Ala gocciolante leggera (manichetta) non autocompensante, costituita da tubo di polietilene a bassa densità del diametro esterno di 16 mm e dello spessore di 10 MIL (0.25mm) e da gocciolatori in linea di polietilene saldati sulla parete interna del tubo a interasse da 0,15 a 0,6 m; pressione massima di funzionamento di 0,7 bar. A piè d'opera, con distanza tra i punti goccia:
24.P62.A30.001		di 0,15 m	m	0,09	0,11
24.P62.A30.002		di 0,2 m	m	0,08	0,10
24.P62.A30.003		di 0,3 m	m	0,07	0,09
24.P62.A30.004		di 0,4 m	m	0,07	0,09
24.P62.A30.005		di 0,5 m	m	0,07	0,09
24.P62.A30.006		di 0,6 m	m	0,05	0,07
24.P62.A31	Ala gocciolante leggera (manichetta) non autocompensante, costituita da tubo di polietilene a bassa densità del diametro esterno di 22 mm e dello spessore di 10 MIL (0.25mm) e da gocciolatori in linea di polietilene saldati sulla parete interna del tubo a interasse da 0,3 a 0,6 m; pressione massima di funzionamento di 0,8 bar. A piè d'opera, con distanza tra i punti goccia:
24.P62.A31.001		di 0,3 m	m	0,10	0,12
24.P62.A31.002		di 0,4 m	m	0,09	0,12
24.P62.A31.003		di 0,5 m	m	0,09	0,12
24.P62.A31.004		di 0,6 m	m	0,08	0,10
24.P62.A32	Ala gocciolante leggera (manichetta) non-autocompensante, costituita da tubo di polietilene a bassa densità del diametro interno di 16,1 mm e dello spessore di 12 MIL (0,30mm) e da gocciolatori in linea di polietilene saldati sulla parete interna del tubo a interasse da 0,20 a 0,5 m; pressione massima di funzionamento tra 0,8 e 3.0 bar. A piè d'opera, con distanza tra i punti goccia:
24.P62.A32.001		di 0,2 m	m	0,10	0,12
24.P62.A32.002		di 0,3 m	m	0,09	0,12
24.P62.A32.003		di 0,4 m	m	0,09	0,11
24.P62.A32.004		di 0,45 m	m	0,09	0,11
24.P62.A32.005		di 0,5 m	m	0,09	0,11
24.P62.A33	Ala gocciolante leggera (manichetta) non-autocompensante, costituita da tubo di polietilene a bassa densità del diametro interno di 22,3 mm e dello spessore compreso di 12 MIL (0,30mm) e da gocciolatori in linea di polietilene saldati sulla parete interna del tubo a interasse da 0,20 a 0,5 m; pressione massima di funzionamento tra 0,8 e 2.5 bar. A piè d'opera, con distanza tra i punti goccia:
24.P62.A33.001		di 0,2 m	m	0,13	0,17
24.P62.A33.002		di 0,3 m	m	0,12	0,15
24.P62.A33.003		di 0,4 m	m	0,12	0,15
24.P62.A33.004		di 0,45 m	m	0,12	0,15
24.P62.A33.005		di 0,5 m	m	0,12	0,15
24.P62.A34	Ala gocciolante leggera (manichetta) non autocompensante, costituita da tubo di polietilene a bassa densità del diametro esterno di 25,7 mm e dello spessore di 10 MIL (0,25mm) e da gocciolatori in linea di polietilene saldati sulla parete interna del tubo a interasse da 0,3 a 0,6 m; pressione massima di funzionamento di 1 bar. A piè d'opera, con distanza tra i punti goccia:
24.P62.A34.001		di 0,3 m	m	0,14	0,18
24.P62.A34.002		di 0,4 m	m	0,14	0,18
24.P62.A34.003		di 0,5 m	m	0,14	0,18
24.P62.A34.004		di 0,6 m	m	0,14	0,18
24.A62	Interventi di adduzione e distribuzione dell'acqua
24.A62.A01	Formazione di elevato arginale
24.A62.A01.001	Formazione di elevato arginale con materiali idonei provenienti da cave di prestito aperte ed esercite a cura e spese dell'impresa, compresi la regolarizzazione delle scarpate e ogni onere		m³	10,59	13,51
24.A62.A02	Lisciatura di platea di canale
24.A62.A02.001	Lisciatura semplice di platea di canale a muratura fresca con spolvero di cemento puro tipo 325 in ragione di 5 kg/m²		m²	9,55	12,19
24.A62.A03	Canalizzazione eseguita con mezzi - tubi di cemento con giunto semplice a dente, in opera, compresi scavo e rinterro, sigillature delle giunzioni, (eventuale rinfianco e piano d'appoggio in cls da conteggiarsi a parte)
24.A62.A03.001		diametro interno cm 30	m	13,83	17,64
24.A62.A03.002		diametro interno cm 40	m	16,65	21,25
24.A62.A03.003		diametro interno cm 50	m	19,33	24,67
24.A62.A03.004		diametro interno cm 60	m	23,35	29,80
24.A62.A04	Canalizzazione eseguita con tubo di cemento con giunto semplice a dente, in opera, compresi scavo e rinterro, sigillature delle giunzioni, (eventuale rinfianco e piano d'appoggio in cls da conteggiarsi a parte)
24.A62.A04.001		diametro interno cm 30	m	14,93	19,05
24.A62.A04.002		diametro interno cm 40	m	21,67	27,65
24.A62.A04.003		diametro interno cm 50	m	27,04	34,50
24.A62.A04.004		diametro interno cm 60	m	32,90	41,98
24.A62.A04.005		diametro interno cm 80	m	50,29	64,17
24.A62.A04.006		diametro interno cm 100	m	69,39	88,54
24.A62.A05	Canalizzazione eseguita in tubi autoportanti in cemento (anche armato) con giunto a bicchiere, compresi scavo, formazione del letto di posa, sigillatura dei giunti, guarnizioni, rinterro e ogni altro onere, in opera
24.A62.A05.001		diametro interno cm 30	m	38,46	49,07
24.A62.A05.002		diametro interno cm 40	m	41,52	52,98
24.A62.A05.003		diametro interno cm 50	m	50,16	64,00
24.A62.A05.004		diametro interno cm 60	m	63,96	81,61
24.A62.A05.005		diametro interno cm 80	m	99,00	126,32
24.A62.A05.006		diametro interno cm 100	m	137,40	175,32
24.A62.A06	Fornitura e posa in opera di pozzetti prefabbricati compreso scavo, formazione del letto di posa, collegamento alle condotte di afflusso e deflusso, rinterro e ogni altro onere per dare il lavoro finito a perfetta regola d'arte, dimensionati secondo le tubazioni in cls
24.A62.A06.001		a) pozzetto 25x25x25 sp 3 cm innesto tubazione 15 cm	cad	76,55	97,67
24.A62.A06.002		b) pozzetto 30x30x30 sp 3 cm innesto tubazione 20 cm	cad	77,78	99,25
24.A62.A06.003		c) pozzetto 40x40x40 sp 4 cm innesto tubazione 30 cm	cad	80,88	103,20
24.A62.A06.004		d) pozzetto 50x50x50 sp 5 cm innesto tubazione 40 cm	cad	84,52	107,84
24.A62.A06.005		e) pozzetto 60x60x60 sp 5 cm innesto tubazione 50 cm	cad	94,32	120,35
24.A62.A06.006		f) pozzetto 70x70x70 sp 6 cm innesto tubazione 60 cm	cad	126,13	160,94
24.A62.A06.007		g) pozzetto 80x80x80 sp 8 cm innesto tubazione 70 cm	cad	150,33	191,82
24.A62.A06.008		h) pozzetto 100x100x100 sp 10 cm innesto tubazione 80 cm	cad	193,37	246,73
24.A62.A07	Pozzetti di qualunque genere in conglomerato cementizio semplice od armato gettato in opera compreso ferro, casserature, scavo, rinterro e ogni altro onere per dare il lavoro finito a perfetta regola d'arte, dimensionati secondo le tubazioni in cls
24.A62.A07.001		a) pozzetto 25x25x25 sp 3 cm innesto tubazione 15 cm	cad	125,72	160,42
24.A62.A07.002		b) pozzetto 30x30x30 sp 3 cm innesto tubazione 20 cm	cad	126,62	161,57
24.A62.A07.003		c) pozzetto 40x40x40 sp 4 cm innesto tubazione 30 cm	cad	130,94	167,08
24.A62.A07.004		d) pozzetto 50x50x50 sp 5 cm innesto tubazione 40 cm	cad	167,84	214,17
24.A62.A07.005		e) pozzetto 60x60x60 sp 5 cm innesto tubazione 50 cm	cad	173,74	221,69
24.A62.A07.006		f) pozzetto 70x70x70 sp 6 cm innesto tubazione 60 cm	cad	194,92	248,72
24.A62.A07.007		g) pozzetto 80x80x80 sp 8 cm innesto tubazione 70 cm	cad	221,09	282,11
24.A62.A07.008		h) pozzetto 100x100x100 sp 10 cm innesto tubazione 80 cm	cad	278,02	354,75
24.A62.A08	Fornitura e posa in opera di coperture carrabili in cls per pozzetti di cui alle voci 24.A62.A06 e 24.A62.A07
24.A62.A08.001		per pozzetto tipo a)	cad	23,29	29,71
24.A62.A08.002		per pozzetto tipo b)	cad	23,69	30,23
24.A62.A08.003		per pozzetto tipo c)	cad	37,63	48,01
24.A62.A08.004		per pozzetto tipo d)	cad	37,63	48,01
24.A62.A08.005		per pozzetto tipo e)	cad	41,73	53,24
24.A62.A08.006		per pozzetto tipo f)	cad	78,20	99,79
24.A62.A08.007		per pozzetto tipo g)	cad	78,20	99,79
24.A62.A08.008		per pozzetto tipo h)	cad	108,38	138,29
24.A62.A09	Fornitura e posa in opera di grigliati carrabili in metallo a copertura dei pozzetti di cui alle voci 24.A62.A06 e 24.A62.A07
24.A62.A09.001		per pozzetto tipo a)	cad	48,37	61,73
24.A62.A09.002		per pozzetto tipo b)	cad	63,97	81,63
24.A62.A09.003		per pozzetto tipo c)	cad	83,31	106,31
24.A62.A09.004		per pozzetto tipo d)	cad	120,54	153,81
24.A62.A09.005		per pozzetto tipo e)	cad	157,59	201,09
24.A62.A09.006		per pozzetto tipo f)	cad	224,78	286,82
24.A62.A09.007		per pozzetto tipo g)	cad	401,75	512,63
24.A62.A09.008		per pozzetto tipo h)	cad	477,34	609,09
24.A62.A10	Fornitura e posa in opera di canalette prefabbricate in c.a. vibrato dosato a 400 kg/m³ di cemento tipo 425 in elementi monolitici da m 5 di lunghezza, con sella incorporata compresi lo scavo, la preparazione del fondo, l' eventuale basamento in cls anche armato relativo ai punti di giunzione, il giunto di dilatazione con cordone di mastice bituminoso e anima di canapa o sigillatura degli elementi, la sagomatura e inzeppatura delle sponde, gli elementi speciali per ferma e la derivazione e per bocchelli e ogni altro onere compreso il trasporto al sito di posa:
24.A62.A10.001		con sezione interna sino a m² 0,20	m	40,35	51,48
24.A62.A10.002		con sezione interna sino a m² 0,25	m	37,17	47,42
24.A62.A10.003		con sezione interna sino a m² 0,32	m	46,34	59,14
24.A62.A10.004		con sezione interna sino a m² 0,40	m	40,21	51,30
24.A62.A10.005		con sezione interna sino a m² 0,45	m	48,46	61,84
24.A62.A10.006		con sezione interna sino a m² 0,55	m	46,92	59,88
24.A62.A10.007		con sezione interna sino a m² 0,70	m	48,52	61,92
24.A62.A10.008		con sezione interna sino a m² 0,85	m	51,40	65,59
24.A62.A10.009		con sezione interna sino a m² 1,30	m	54,92	70,08
24.A62.A11	Fornitura e posa in opera di canalette prefabbricate in c.a. vibrato dosato a 400 kg/m³ di cemento tipo 425 in elementi monolitici da m 2,5 di lunghezza, con sella incorporata compresi lo scavo, la preparazione del fondo, l' eventuale basamento in cls anche armato relativo ai punti di giunzione, il giunto di dilatazione con cordone di mastice bituminoso e anima di canapa o sigillatura degli elementi, la sagomatura e inzeppatura delle sponde, gli elementi speciali per ferma e la derivazione e per bocchelli e ogni altro onere compreso il trasporto al sito di posa:
24.A62.A11.001		con sezione interna sino a m² 0,60	m	60,09	76,67
24.A62.A11.002		con sezione interna sino a m² 2,20	m	99,12	126,48
24.A62.A11.003		con sezione interna sino a m² 2,70	m	153,52	195,89
24.A62.A12	Fornitura e posa in opera di canalette prefabbricate in c.a. vibrato dosato a 400 kg/m³ di cemento tipo 425 in elementi monolitici da m 1 di lunghezza, con sella incorporata compresi lo scavo, la preparazione del fondo, il giunto di dilatazione con cordone di mastice bituminoso e anima di canapa o sigillatura degli elementi, la sagomatura e inzeppatura delle sponde, gli elementi speciali per ferma e la derivazione e per bocchelli ed ogni altro onere compreso il trasporto al sito di posa
	Eventuale basamento in conglomerato cementizio Rock>250 kg/cmq armato con doppio strato di rete elettrosaldata da conteggiarsi a parte
24.A62.A12.001		con sezione interna sino a m² 2,00	m	225,40	287,61
24.A62.A12.002		con sezione interna sino a m² 2,65	m	238,51	304,34
24.A62.A13	Fornitura e posa in opera di tubi in acciaio saldati per condotte acqua conformi alla EN 10224, rivestimento esterno in polietilene estruso triplo strato rinforzato R3R in accordo alla norma UNI 9099/89, rivestimento interno in resine epossidiche spessore 250 microns, estremità lisce/bicchierate
	Lo scavo della trincea di allogamento delle condotte dovrà essere conteggiato a parte solo per profondità di scavo superiore a cm 100.
24.A62.A13.001		per diametri nominali interni di mm 100	m	39,52	50,43
24.A62.A13.002		per diametri nominali interni di mm 125	m	49,63	63,33
24.A62.A13.003		per diametri nominali interni di mm 150	m	61,98	79,08
24.A62.A13.004		per diametri nominali interni di mm 200	m	90,14	115,02
24.A62.A13.005		per diametri nominali interni di mm 250	m	120,62	153,91
24.A62.A13.006		per diametri nominali interni di mm 300	m	148,35	189,29
24.A62.A14	Fornitura e posa in opera di condotte in PVC rigido per condotte in pressione destinate al convogliamento di acque per uso irriguo, industriale e fognature - PN 6 SDR 41 - a norme UNI EN 1452
	Per profondità inferiori lo scavo si intende già compreso nei prezzi sotto indicati:
24.A62.A14.001		PVC-PN fino a 6 atm diametro esterno mm 63	m	5,61	7,16
24.A62.A14.002		PVC-PN fino a 6 atm diametro esterno mm 75	m	7,05	9,00
24.A62.A14.003		PVC-PN fino a 6 atm diametro esterno mm 90	m	9,03	11,52
24.A62.A14.004		PVC-PN fino a 6 atm diametro esterno mm 110	m	6,85	8,74
24.A62.A14.005		PVC-PN fino a 6 atm diametro esterno mm 125	m	8,39	10,71
24.A62.A14.006		PVC-PN fino a 6 atm diametro esterno mm 140	m	10,04	12,81
24.A62.A14.007		PVC-PN fino a 6 atm diametro esterno mm 160	m	12,44	15,88
24.A62.A14.008		PVC-PN fino a 6 atm diametro esterno mm 180	m	15,56	19,86
24.A62.A14.009		PVC-PN fino a 6 atm diametro esterno mm 200	m	18,06	23,05
24.A62.A14.010		PVC-PN fino a 6 atm diametro esterno mm 225	m	21,95	28,01
24.A62.A14.011		PVC-PN fino a 6 atm diametro esterno mm 250	m	27,57	35,18
24.A62.A14.012		PVC-PN fino a 6 atm diametro esterno mm 280	m	35,04	44,71
24.A62.A14.013		PVC-PN fino a 6 atm diametro esterno mm 315	m	42,03	53,63
24.A62.A14.014		PVC-PN fino a 10 atm diametro esterno mm 63	m	5,68	7,25
24.A62.A14.015		PVC-PN fino a 10 atm diametro esterno mm 75	m	7,33	9,36
24.A62.A14.016		PVC-PN fino a 10 atm diametro esterno mm 90	m	9,03	11,52
24.A62.A14.017		PVC-PN fino a 10 atm diametro esterno mm 110	m	9,00	11,48
24.A62.A14.018		PVC-PN fino a 10 atm diametro esterno mm 125	m	10,27	13,11
24.A62.A14.019		PVC-PN fino a 10 atm diametro esterno mm 140	m	12,46	15,90
24.A62.A14.020		PVC-PN fino a 10 atm diametro esterno mm 160	m	17,02	21,72
24.A62.A14.021		PVC-PN fino a 10 atm diametro esterno mm 180	m	21,70	27,69
24.A62.A14.022		PVC-PN fino a 10 atm diametro esterno mm 200	m	25,31	32,29
24.A62.A14.023		PVC-PN fino a 10 atm diametro esterno mm 225	m	31,32	39,96
24.A62.A14.024		PVC-PN fino a 10 atm diametro esterno mm 250	m	33,82	43,15
24.A62.A14.025		PVC-PN fino a 10 atm diametro esterno mm 280	m	49,35	62,97
24.A62.A14.026		PVC-PN fino a 10 atm diametro esterno mm 315	m	60,17	76,78
24.A62.A14.027		PVC-PN fino a 16 atm diametro esterno mm 63	m	7,61	9,71
24.A62.A14.028		PVC-PN fino a 16 atm diametro esterno mm 75	m	10,01	12,78
24.A62.A14.029		PVC-PN fino a 16 atm diametro esterno mm 90	m	16,55	21,12
24.A62.A14.030		PVC-PN fino a 16 atm diametro esterno mm 110	m	12,63	16,12
24.A62.A14.031		PVC-PN fino a 16 atm diametro esterno mm 125	m	15,60	19,90
24.A62.A14.032		PVC-PN fino a 16 atm diametro esterno mm 140	m	19,11	24,38
24.A62.A14.033		PVC-PN fino a 16 atm diametro esterno mm 160	m	24,35	31,07
24.A62.A14.034		PVC-PN fino a 16 atm diametro esterno mm 180	m	31,47	40,15
24.A62.A14.035		PVC-PN fino a 16 atm diametro esterno mm 200	m	37,02	47,24
24.A62.A14.036		PVC Biorientato-PN 12,5 diametro esterno mm 110	m	18,60	23,73
24.A62.A14.037		PVC Biorientato-PN 12,5 diametro esterno mm 140	m	22,28	28,42
24.A62.A14.038		PVC Biorientato-PN 12,5 diametro esterno mm 160	m	25,56	32,61
24.A62.A14.039		PVC Biorientato-PN 12,5 diametro esterno mm 200	m	32,72	41,75
24.A62.A14.040		PVC Biorientato-PN 12,5 diametro esterno mm 250	m	44,51	56,80
24.A62.A14.041		PVC Biorientato-PN 12,5 diametro esterno mm 315	m	66,95	85,43
24.A62.A14.042		PVC Biorientato-PN 12,5 diametro esterno mm 400	m	106,22	135,53
24.A62.A14.043		PVC Biorientato-PN 16 diametro esterno mm 110	m	19,36	24,70
24.A62.A14.044		PVC Biorientato-PN 16 diametro esterno mm 140	m	23,44	29,90
24.A62.A14.045		PVC Biorientato-PN 16 diametro esterno mm 160	m	27,04	34,50
24.A62.A14.046		PVC Biorientato-PN 16 diametro esterno mm 200	m	35,04	44,71
24.A62.A14.047		PVC Biorientato-PN 16 diametro esterno mm 250	m	48,15	61,44
24.A62.A14.048		PVC Biorientato-PN 16 diametro esterno mm 315	m	72,47	92,47
24.A62.A14.049		PVC Biorientato-PN 16 diametro esterno mm 400	m	115,10	146,86
24.A62.A14.050		PVC Biorientato-PN 25 diametro esterno mm 110	m	26,24	33,48
24.A62.A14.051		PVC Biorientato-PN 25 diametro esterno mm 140	m	31,60	40,32
24.A62.A14.052		PVC Biorientato-PN 25 diametro esterno mm 160	m	35,76	45,62
24.A62.A14.053		PVC Biorientato-PN 25 diametro esterno mm 200	m	49,19	62,77
24.A62.A14.054		PVC Biorientato-PN 25 diametro esterno mm 250	m	67,99	86,76
24.A62.A14.055		PVC Biorientato-PN 25 diametro esterno mm 315	m	100,63	128,40
24.A62.A14.056		PVC Biorientato-PN 25 diametro esterno mm 400	m	164,69	210,15
24.A62.A15	Fornitura e posa in opera di condotte in PEAD compresi il bauletto di posa di sabbia o terreno vagliato di protezione della tubazione, negli spessori prescritti dalle norme di posa indicate dalle ditte produttrici delle tubazioni, giunti, passanti, bout, curve, croci, te, riduzioni, la posa in opera degli idranti irrigui, prove di pressione e ogni altro onere per dare le condotte eseguite a perfetta regola d'arte. I tubi debbono essere conformi alle vigenti prescrizioni tecniche
	Lo scavo della trincea di allogamento delle condotte dovrà essere conteggiato a parte solo per profondità di scavo superiore a cm 100. Per profondità inferiori lo scavo si intende già compreso nei prezzi sotto indicati
24.A62.A15.001		PN fino a 6 atm diametro esterno mm 160	m	20,71	26,42
24.A62.A15.002		PN fino a 6 atm diametro esterno mm 180	m	24,39	31,12
24.A62.A15.003		PN fino a 6 atm diametro esterno mm 200	m	28,91	36,89
24.A62.A15.004		PN fino a 6 atm diametro esterno mm 225	m	34,86	44,48
24.A62.A15.005		PN fino a 6 atm diametro esterno mm 250	m	41,83	53,38
24.A62.A15.006		PN fino a 6 atm diametro esterno mm 280	m	50,78	64,79
24.A62.A15.007		PN fino a 6 atm diametro esterno mm 315	m	63,18	80,61
24.A62.A15.008		PN fino a 10 atm diametro esterno mm 32	m	7,21	9,19
24.A62.A15.009		PN fino a 10 atm diametro esterno mm 40	m	7,52	9,59
24.A62.A15.010		PN fino a 10 atm diametro esterno mm 50	m	8,54	10,89
24.A62.A15.011		PN fino a 10 atm diametro esterno mm 63	m	10,18	13,00
24.A62.A15.012		PN fino a 10 atm diametro esterno mm 75	m	10,06	12,84
24.A62.A15.013		PN fino a 10 atm diametro esterno mm 90	m	12,02	15,34
24.A62.A15.014		PN fino a 10 atm diametro esterno mm 110	m	15,11	19,29
24.A62.A15.015		PN fino a 10 atm diametro esterno mm 125	m	17,33	22,11
24.A62.A15.016		PN fino a 10 atm diametro esterno mm 140	m	19,41	24,76
24.A62.A15.017		PN fino a 10 atm diametro esterno mm 160	m	23,63	30,15
24.A62.A15.018		PN fino a 10 atm diametro esterno mm 180	m	28,35	36,18
24.A62.A15.019		PN fino a 10 atm diametro esterno mm 200	m	33,68	42,97
24.A62.A15.020		PN fino a 10 atm diametro esterno mm 225	m	41,20	52,57
24.A62.A15.021		PN fino a 10 atm diametro esterno mm 250	m	49,22	62,81
24.A62.A15.022		PN fino a 10 atm diametro esterno mm 280	m	60,38	77,04
24.A62.A15.023		PN fino a 10 atm diametro esterno mm 315	m	75,31	96,10
24.A62.A15.024		PN fino a 16 atm diametro esterno mm 32	m	7,23	9,23
24.A62.A15.025		PN fino a 16 atm diametro esterno mm 40	m	8,01	10,22
24.A62.A15.026		PN fino a 16 atm diametro esterno mm 50	m	9,08	11,59
24.A62.A15.027		PN fino a 16 atm diametro esterno mm 63	m	10,92	13,93
24.A62.A15.028		PN fino a 16 atm diametro esterno mm 75	m	12,19	15,55
24.A62.A15.029		PN fino a 16 atm diametro esterno mm 90	m	15,01	19,15
24.A62.A15.030		PN fino a 16 atm diametro esterno mm 110	m	19,37	24,71
24.A62.A15.031		PN fino a 16 atm diametro esterno mm 125	m	23,33	29,77
24.A62.A15.032		PN fino a 16 atm diametro esterno mm 140	m	26,32	33,59
24.A62.A15.033		PN fino a 16 atm diametro esterno mm 160	m	32,68	41,70
24.A62.A15.034		PN fino a 16 atm diametro esterno mm 180	m	39,73	50,70
24.A62.A15.035		PN fino a 16 atm diametro esterno mm 200	m	47,62	60,77
24.A62.A16	Fornitura e posa in opera di saracinesche a corpo ovale (PN 10 e PN 16), in ghisa, completa di flange, raccordi, leva o volantino di manovra:
24.A62.A16.001		PN 10 diametro mm 65	cad	93,72	119,59
24.A62.A16.002		PN 10 diametro mm 80	cad	104,29	133,07
24.A62.A16.003		PN 10 diametro mm 100	cad	130,78	166,87
24.A62.A16.004		PN 10 diametro mm 125	cad	164,51	209,91
24.A62.A16.005		PN 10 diametro mm 150	cad	198,25	252,97
24.A62.A16.006		PN 10 diametro mm 200	cad	322,53	411,55
24.A62.A16.007		PN 10 diametro mm 250	cad	573,05	731,21
24.A62.A16.008		PN 10 diametro mm 300	cad	812,45	1.036,69
24.A62.A16.009		PN 16 diametro mm 40	cad	136,49	174,16
24.A62.A16.010		PN 16 diametro mm 50	cad	148,69	189,73
24.A62.A16.011		PN 16 diametro mm 65	cad	172,04	219,52
24.A62.A16.012		PN 16 diametro mm 80	cad	195,53	249,49
24.A62.A16.013		PN 16 diametro mm 100	cad	230,10	293,61
24.A62.A16.014		PN 16 diametro mm 125	cad	345,98	441,47
24.A62.A16.015		PN 16 diametro mm 150	cad	375,64	479,31
24.A62.A16.016		PN 16 diametro mm 200	cad	611,54	780,33
24.A62.A16.017		PN 16 diametro mm 250	cad	901,81	1.150,70
24.A62.A16.018		PN 16 diametro mm 300	cad	1.280,06	1.633,35
24.A62.A17	Rilevato e trincea di ammorsamento
24.A62.A17.001	Costruzione meccanica del rilevato con materiale proveniente dallo scavo nella zona d'invaso steso a strati di spessore non superiore a cm 30, debitamente compattati così da garantire le caratteristiche geotecniche previste in progetto, compresi ogni altro onere e magistero per dare l'opera finita a perfetta regola d'arte		m³	3,48	4,44
24.A62.A17.002	Costruzione meccanica del rilevato come alla voce 24.A62.A17.001 ma con materiali provenienti da cave di prestito aperte ed esercite a cura e spese dell'impresa		m³	11,56	14,75
24.A62.A17.003	Scavo meccanico della trincea di ammorsamento eseguito in terreno di qualsiasi natura e consistenza, compresi l'eventuale trasporto a rifiuto a qualunque distanza delle materie non idonee o eccedenti, il riempimento con materiale fine impermeabile adeguatamente compattato e ogni altro onere		m³	9,81	12,52
24.A62.A17.004	Fornitura e posa in opera di pietrame idoneo per la formazione di fascia protettiva nella zona di battigia, spessore cm 25		m²	10,02	12,78
24.A62.A17.005	Scavo in sezione obbligata eseguito con mezzi meccanici in terreno di qualsiasi consistenza e durezza per posa condotte, fino alla profondità di 2,5 m, compresi oneri per armamento dei cavi, aggottamenti e carico su autocarro di parte del volume escavato		m³	0,79	1,00
24.A62.A17.006	Rinterro della trincea di posa delle condotte con terreno depositato a lato della trincea medesima, eseguito con mezzi meccanici, compresi copertura e compattamento per almeno 0,2 m eseguito con vibrocostipatori e piastre vibranti		m³	8,19	10,45
24.A62.A17.007	Esecuzione di attraversamenti fluviali con scatolare in calcestruzzo delle dimensioni di almeno 70x70 cm, protetto superiormente da scogliera in sasso parzialmente saturato con calcestruzzo, della larghezza di almeno 10 m, ogni onere compreso		m	783,19	999,35
24.A62.A18	Fornitura e posa elettropompa centrifuga monoblocco ad asse orizzontale per irrigazione, costituita da motore elettrico trifase a norme CEI del tipo chiuso a ventilazione esterna, a 2 o 4 poli, con velocità di rotazione di 1.450 giri/min e da pompa a norma ISO 9906, con corpo pompa di ghisa, albero d'acciaio inox, girante centrifuga radiale del tipo chiuso, flange e controflange; in opera, esclusi allacciamenti elettrici. Con caratteristiche di potenza, portata media e prevalenza media rispettivamente:
24.A62.A18.001		di 1,5 kW; 400 l/min; 11 m	cad	824,91	1.052,58
24.A62.A18.002		di 2,2 kW; 800 l/min; 10 m	cad	950,38	1.212,69
24.A62.A18.003		di 4 kW; 1.600 l/min; 11 m	cad	1.271,46	1.622,38
24.A62.A18.004		di 7,5 kW; 2.000 l/min; 17 m	cad	1.795,20	2.290,68
24.A62.A19	Fornitura e posa elettropompa centrifuga ad asse orizzontale per irrigazione (grandi portate), costituita da motore elettrico trifase a norme CEI del tipo chiuso a ventilazione esterna, a due poli, con velocità di rotazione di 2.900 giri/min, pompa a norma ISO 9906, con corpo pompa di ghisa, albero d'acciaio inox, girante di tipo chiuso, flange e controflange e basamento in lamiera stampata a norma UNI 23661; in opera, esclusi allacciamenti elettrici. Con potenza del motore:
24.A62.A19.001		di 15 Kw	cad	2.045,52	2.610,08
24.A62.A19.002		di 18,5 kW	cad	2.614,05	3.335,53
24.A62.A19.003		di 22 kW	cad	3.685,20	4.702,31
24.A62.A19.004		di 30 kW	cad	4.871,70	6.216,28
24.A62.A19.005		di 37 kW	cad	6.213,10	7.927,91
24.A62.A19.006		di 45 kW	cad	7.164,77	9.142,25
24.A62.A19.007		di 55 kW	cad	8.567,97	10.932,73
24.A62.A19.008		di 75 kW	cad	11.585,31	14.782,86
24.A62.A19.009		di 93 kW	cad	14.341,36	18.299,58
24.A62.A19.010		di 112 kW	cad	17.259,45	22.023,05
24.A62.A20.001		Impianto (c.d. monoblocco) con rete antinsetto a trama medio/piccola (per Drosophila e simili), comprensivo di posa in opera	€/ha	33.990,60	43.372,00
24.A62.A20.002		Reti antiinsetto di peso fino a 100 g/mq (trama medio grande per cimici, carpocapsa ecc..)	€/mq	0,60	0,77
24.A62.A20.003		Reti antiinsetto di peso oltre 100 g/mq (trama medio piccola, per afidi, drosophila ecc..)	€/mq	0,95	1,21
24.A62.A20.004		Rete antinsetto (c.d. monoblocco) a trama medio/piccola, comprensivo di posa in opera, esclusa struttura portante specifica, compresa la ferramenta	€/ha	25.413,79	32.428,00
24.A62.A20.005		Adeguamento di un impianto antigrandine già esistente alla funzione antinsetto	€/ha	2.657,63	3.391,13
24.A62.A21.001		Serre a tunnel e tunnel con peso struttura tra 4 e 6 kg/m2, comprensivo di posa in opera, esclusi cordolo e fondazioni, realizzate con strutture portanti e di copertura in profilati d’acciaio zincati a freddo, aventi le seguenti caratteristiche: luce della campata di 6–9 metri, rapporto minimo metri quadri/metri cubi = 1/ 2,3	€/mq di sup. coperta	17,52	22,35
24.A62.A21.002		Serre a tunnel e tunnel con peso struttura tra 6 e 10 kg/m2, comprensivo di posa in opera, esclusi cordolo e fondazioni, realizzate con strutture portanti e di copertura in profilati d’acciaio zincati a freddo di spessore non inferiore a 1,2 mm, con 2 o 3 o 4 sostegni per campata, della luce di 8–10 metri per campata, aventi le seguenti caratteristiche: - rapporto minimo metri quadri/metri cubi = 1/ 2,3	€/mq di sup. coperta	27,99	35,71
24.A62.A21.003		Serre e serre a tunnel con peso struttura tra 10 e 13 kg/m2, comprensivo di posa in opera, esclusi cordolo e fondazioni, realizzate con strutture portanti e di copertura in profilati d’acciaio zincati a caldo, a 4 sostegni per campata, con luce non inferiore a 8 metri per campata, predisposte per coperture di materiale plastico rigido o doppio telo gonfiato, aventi le seguenti caratteristiche: rapporto minimo metri quadri/metri cubi = 1/ 2,5	€/mq di sup. coperta	33,10	42,24
24.A62.A21.004		Serre con peso struttura tra 13 e 16 kg/m2, comprensivo di posa in opera, esclusi cordolo e fondazioni, realizzate con strutture portanti e di copertura in profilati d’acciaio zincati a caldo, aventi le seguenti caratteristiche: predisposizione per copertura del tetto, delle fiancate e dei frontali con vetro giardiniera di spessore non inferiore a 4 mm; portelli di colmo e portelli laterali per la ventilazione alti 1,5 metri; elemento a non più di 3 sostegni per campata, con luce non inferiore a 9 metri per campata	€/mq di sup. coperta	80,32	102,49
24.A62.A21.005		Serre con peso struttura > 16 kg/m2, comprensivo di posa in opera, esclusi cordolo e fondazioni, realizzate con strutture portanti e di copertura in profilati d’acciaio zincati o alluminio, aventi le seguenti caratteristiche: predisposizione per copertura del tetto, delle fiancate e dei frontali con vetro giardiniera di spessore non inferiore a 4 mm; portelli di colmo e portelli laterali per la ventilazione; elemento a non più di 3 sostegni per campata, con luce non inferiore a 9 metri per campata.	€/mq di sup. coperta	102,90	131,30

## Canc1
Elenco completo delle voci del PREZZARIO AGRICOLTURA 2024					Voci del PREZZARIO REGIONALE utilizzate per costruire le analisi prezzi					Voci nuove (V.E. o O.C.) utilizzate per costruire le analisi prezzi					Per controllo formule colonna E del foglio elenco x stampa
24.A34.AS1.001	Stalla chiusa a stabulazione libera e zona di riposo a lettiera permanente con corsia di alimentazione interna, larghezza minima m 15 e lunghezza fino a 30 m: Capannone chiuso su 4 lati. Zona di riposo a lettiera permanente. Corsia di alimentazione e corsia di foraggiamento interne. Attrezzature, impianto elettrico e idrico inclusi.		m	5.031,40	6.420,07		(tutte da aggiornare con CHATGPT)					4	24.P01.A01.001
24.A34.AS1.002	Stalla chiusa a stabulazione libera e zona di riposo a lettiera permanente con corsia di alimentazione interna, larghezza minima m 15 e lunghezza oltre 30 m: Capannone chiuso su 4 lati. Zona di riposo a lettiera permanente. Corsia di alimentazione e corsia di foraggiamento interne. Attrezzature, impianto elettrico e idrico inclusi.		m	4.122,62	5.260,47		01.A01.A10.010	Scavo generale, di sbancamento o splateamento a sezione aperta, in terreni sciolti o compatti, fino a 4 m di profondità, eseguito con mezzi meccanici, esclusa la roccia da mina ma compresi i trovanti rocciosi ed i blocchi di muratura fino a 0,50 m³, misurato in sezione effettiva, compreso il carico sugli automezzi, trasporto e sistemazione entro l'area del cantiere	Anche in presenza di acqua fino ad un battente massimo di 20 cm	m³	3,75			24.P01.A02.001	Operaio qualificato a tempo indeterminato - Ore normali		h	16,44					6	24.P01.A02.001
24.A34.AS1.003	Stalla chiusa a stabulazione libera e zona di riposo a cuccette con corsia di alimentazione interna: Capannone chiuso su 4 lati. Zona di riposo a cuccette. Corsia di alimentazione e corsia di foraggiamento interne. Attrezzature, impianto elettrico e idrico inclusi.		m	4.653,24	5.937,53		01.A01.A65.010	Scavo a sezione obbligata o a sezione ristretta per posa tubazione e manufatti, in terreni sciolti o compatti, fino a 2 m di profondità rispetto al piano di sbancamento, eseguito con idonei mezzi meccanici, con eventuale intervento manuale ove occorra, esclusa la roccia da mina ma compresi i trovanti rocciosi ed i blocchi di muratura fino a 0,50 m³, misurato in sezione effettiva, con deposito dei materiali ai lati dello scavo stesso.	Anche in presenza di acqua fino ad un battente massimo di 20 cm	m³	10,63			24.P01.A03.001	Operaio qualificato super a tempo indeterminato - Ore normali		h	17,40					8	24.P01.A03.001
24.A34.AS1.004	Stalla chiusa a stabulazione libera a 2 file di box, larghezza minima m 14 e lunghezza fino a 30 m: Capannone chiuso su 4 lati. Box per la stabulazione degli animali a lettiera permanente disposti su due file ai lati della corsia di foraggiamento. Attrezzature, impianto elettrico e idrico inclusi.		m	5.576,44	7.115,54		01.A04.B15.040	Calcestruzzo per uso non strutturale confezionato a dosaggio con cemento tipo 32,5 R in centrale di betonaggio, diametro massimo nominale dell'aggregato 30 mm, fornito in cantiere. Escluso il getto, la vibrazione, il ponteggio, la cassaforma ed il ferro d'armatura; conteggiati a parte.	Eseguito con 300 kg/m³	m³	98,23			24.P21.A01.001	Cuccetta interna, basamento in cemento per paglia, completa di bandiera da 2 e tubo educatore da 1 ¼, completa, in opera (vuota)		cad	130,00					10	24.P01.A04.001
24.A34.AS1.005	Stalla chiusa a stabulazione libera a 2 file di box, larghezza minima m 14 e lunghezza oltre i 30 m: Capannone chiuso su 4 lati. Box per la stabulazione degli animali a lettiera permanente disposti su due file ai lati della corsia di foraggiamento. Attrezzature, impianto elettrico e idrico inclusi.		m	5.197,26	6.631,70		01.A04.C03.025	Getto in opera di calcestruzzo cementizio eseguito direttamente da autobetoniera con apposita canaletta	In strutture complesse od a sezioni ridotte	m³	36,36			24.P21.A07.002	RastRelliera a ritti registrabili verticali da 1 ¼, h 150, in opera		m	90,00					12	24.P01.A05.001
24.A34.AS1.006	Stalla chiusa a stabulazione libera a 1 fila di box, larghezza minima m 8 e lunghezza fino a 20 m: Capannone chiuso su quattro lati. Box per la stabulazione degli animali a lettiera permanente disposti su una fila a fianco della corsia di foraggiamento. Attrezzature, impianto elettrico e idrico inclusi.		m	4.011,03	5.118,08		01.A04.C80.010	Conglomerato cementizio semplice od armato con resistenza caratteristica su provini di kg 150/cm² di cemento pozzolanico tipo 325 incluse le casseforme, dato in opera anche in presenza d'acqua, compreso l'esaurimento della stessa, misurato a termine di capitolato, per costruzioni di canalizzazioni e pozzi	Eseguito in trincea	m³	193,61			24.P21.A07.008	Elemento perimetrale asimmetrico prefabbricato in calcestruzzo. Com preso di posa		m	304,00					15	24.P10.A01.001
24.A34.AS1.007	Stalla chiusa a stabulazione libera a 1 fila di box, larghezza minima m 8 e lunghezza oltre 20 m: Capannone chiuso su quattro lati. Box per la stabulazione degli animali a lettiera permanente disposti su una fila a fianco della corsia di foraggiamento. Attrezzature, impianto elettrico e idrico inclusi.		m	2.993,41	3.819,60		01.A04.F20.005	Acciaio per calcestruzzo armato ordinario, trafilato a freddo, classe tecnica B450A, saldabile ad alta duttilità, in accordo alla UNI EN 10080 e conforme al D.M. 17/01/2018, disposto in opera secondo gli schemi di esecuzione del progettista strutturista, compreso gli oneri per la sagomatura, la legatura e le eventuali saldature per giunzioni e lo sfrido	In barre raddrizzate ottenute da bobine, nei diametri da 6 mm a 16 mm	kg	1,31			24.P21.A09.002	Cancello d'acciaio zincato alto 1,10 m, a 4 linee di tubi saldati a tubi verticali di collegamento per recinti o divisione gruppi bovini, diametro 2", completo di cerniere, spine di chiusura e piantane; in opera		m	110,00					16	24.P10.A01.002
24.A34.AS1.008	Stalla aperta a stabulazione libera e zona di riposo a lettiera permanente con corsia di alimentazione interna, larghezza minima m 15 e lunghezza fino a 30 m: Capannone chiuso su 4 lati. Zona di riposo a lettiera permanente. Corsia di alimentazione e corsia di foraggiamento interne. Attrezzature, impianto elettrico e idrico inclusi.		m	3.694,35	4.713,99		01.A04.F70.010	Rete metallica elettrosaldata in acciaio B450A e B450C per armature di calcestruzzo cementizio, lavorata e tagliata a misura, posta in opera	In tondino da 4 a 12 mm di diametro	kg	1,08			24.P21.A23.005	Abbeveratoio a vasca a livello costante in lamiera d'acciaio inox della lunghezza di 1,5 m, con dispositivo di ribaltamento per pulizia; in opera, compresi galleggiante a elevata portata, valvola sommersa, piletta con coperchio, tubo flessibile, salva abbeveratoio, telaio di sostegno in tubo d'acciaio e allacciamento alla rete idrica		cad	750,00					17	24.P10.A01.003
24.A34.AS1.009	Stalla aperta a stabulazione libera e zona di riposo a lettiera permanente con corsia di alimentazione interna, larghezza minima m 15 e lunghezza oltre 30 m: Capannone chiuso su 4 lati. Zona di riposo a lettiera permanente. Corsia di alimentazione e corsia di foraggiamento interne. Attrezzature, impianto elettrico e idrico inclusi.		m	3.542,29	4.519,97		01.A04.H10.005	Casserature per strutture in conglomerato cementizio semplice od armato quali muri di sostegno, muri di controripa e simili, compreso il puntellamento ed il disarmo, misurando esclusivamente lo sviluppo delle pareti a contatto dei getti	In legname di qualunque forma	m²	30,19			24.P23.A05.001	Abbeveratoio a tazza a livello costante di ghisa smaltata per ovini e caprini, per attacco a tubo mediante fascetta metallica o per installazione a parete mediante tasselli, completo di valvola a galleggiante e tubo di raccordo all'impianto idrico; in opera		cad	30,00					18	24.P10.A01.004
24.A34.AS1.010	Stalla aperta a stabulazione libera e zona di riposo a cuccette con corsia di alimentazione interna: Capannone chiuso su 4 lati. Zona di riposo a cuccette. Corsia di alimentazione e corsia di foraggiamento interne. Attrezzature, impianto elettrico e idrico inclusi.		m	3.493,57	4.457,80		01.A05.B78.020	Muratura portante eseguita mediante blocchi in laterizio alleggerito porizzato e resistenza al fuoco classe REI 180, legati con giunti di malta per murature del tipo M2. La misurazione è effettuata per una superficie di almeno m² 1	Con blocchi dello spessore di cm 25	m²	71,46			24.P26.A03.004	Box lineare in serie a box (min 5 box) da interno per equini costituito da struttura portante d'acciaio zincato, tamponamenti di legno, porta di legno e acciaio con parte superiore apribile singolarmente, rastrelliera porta-fieno, bacinella porta-biada pulibile, abbeveratoio e ogni altro accessorio; in opera, da posare su pavimento esistente, esclusi allacciamenti idrici:		cad	3.000,00					20	24.P10.A02.001
24.A34.AS1.011	Stalla aperta a stabulazione libera a 2 file di box, larghezza minima m 14 e lunghezza fino a 30 m: Capannone chiuso su 4 lati. Box per la stabulazione degli animali a lettiera permanente disposti su due file ai lati della corsia di foraggiamento. Attrezzature, impianto elettrico e idrico inclusi.		m	4.170,04	5.320,97		01.A07.E49.030	Realizzazione di solaio piano in lastre alveolari precompresse autoportanti ad estradosso e intradosso piani con finitura dell'intradosso da cassero in acciaio, prodotte in "serie controllata" come da D.M. 03.12.1987 in stabilimenti con sistema qualità certificato secondo la norma UNI EN ISO 9001, con calcestruzzo >= C45/55 (Rck 55). Le lastre alveolari devono possedere armatura pretesa anche superiore ed essere predisposte con adeguati intagli alle testate per ferri e getti di collegamento strutturale e di continuità, armature superiori in acciaio lento resistenti ai momenti negativi e spezzoni inferiori taglioresistenti con unioni laterali atte a trasmettere sforzi taglianti e ripartire trasversalmente i carichi. Gli elementi vengono posati a secco, solidarizzati con getti integrativi in cantiere con calcestruzzo a granulometria fine di classe >= C20/25 (Rck 25)	Spessore lastra 30 cm	m²	51,45			24.P29.A01.012	Silos per stoccaggio cereali completo di cocleee di carico e scarico, impianto elettrico e diventilazione, motore elettrico e tutto quello che serve per dare il prodotto finito e funzionante.PER CAPACITÀ COMPLESSIVA FINO A M³ 500.		m³	300,00					23	24.P21.A01.001
24.A34.AS1.012	Stalla aperta a stabulazione libera a 2 file di box, larghezza minima m 14 e lunghezza oltre i 30 m: Capannone chiuso su 4 lati. Box per la stabulazione degli animali a lettiera permanente disposti su due file ai lati della corsia di foraggiamento. Attrezzature, impianto elettrico e idrico inclusi.		m	4.026,93	5.138,36		01.A18.E00.005	Provvista e posa in opera di recinzione, cancellata o ringhiera compreso lo scavo per far posto alla fondazione dei piantoni, la fondazione in calcestruzzo cementizio (dosatura mg 20/m³) di cm40x40x60, il carico ed il trasporto ad impianto di recupero e riciclo autorizzato dei materiali di risulta, il livellamento del terreno ai lati degli scavi	Ad elementi pieni, scatolati o tubolari, con due mani di antiruggine, delle quali una stesa in officina e l'altra stesa in cantiere e successiva verniciatura, di dimensioni e disegni forniti dalla direzione lavori compresa l'assistenza del fabbro alla posa	kg	11,69			24.P31.A02.002	Struttura prefabbricata in ferro zincato, di qualsiasi luce, compresi i plinti, la copertura a 1 o 2 falde senza coibentazione, in opera. Escluso impianti vari.		m²	149,07					24	24.P21.A01.002
24.A34.AS1.013	Stalla aperta a stabulazione libera a 1 fila di box, larghezza minima m 8 e lunghezza fino a 20 m: Capannone chiuso su quattro lati. Box per la stabulazione degli animali a lettiera permanente disposti su una fila a fianco della corsia di foraggiamento. Attrezzature, impianto elettrico e idrico inclusi.		m	2.532,83	3.231,89		01.A21.A20.015	Spandimento di materiali vari per spessori superiori a cm 3, provvisti sfusi sul luogo d'impiego, per la formazione di strati regolari, secondo le indicazioni della direzione lavori, compreso gli eventuali ricarichi durante la cilindratura ed ogni altro intervento per regolarizzare la sagoma degli strati	Ghiaia vagliata, pietrisco e ciottoli sparsi con mezzo meccanico	m³	8,01			24.P31.A02.002a	Per superfici superiori a 300 m², per la frazione in eccesso, si applica una riduzione del 10%.		m²	134,17					25	24.P21.A01.003
24.A34.AS1.014	Stalla aperta a stabulazione libera a 1 fila di box, larghezza minima m 8 e lunghezza oltre 20 m: Capannone chiuso su quattro lati. Box per la stabulazione degli animali a lettiera permanente disposti su una fila a fianco della corsia di foraggiamento. Attrezzature, impianto elettrico e idrico inclusi.		m	2.383,75	3.041,67		01.A21.A40.005	Provvista e stesa di misto granulare anidro per fondazioni stradali, conforme alle prescrizioni della città attualmente vigenti, composto di grossa sabbia e ciottoli di dimensioni non superiori ai cm 12, assolutamente scevro di materie terrose ed organiche e con minime quantità di materie limose o argillose, esclusa la compattazione, compresa la regolarizzazione con materiale fine secondo i piani stabiliti	Eseguita a macchina, per uno spessore compresso pari a cm 20	m²	6,09			24.P31.A02.004	STRUTTURA PREFABBRICATA, di qualsiasi luce, compresi i plinti, la copertura ad 1 o 2 falde senza coibentazione, in opera. Le dimensioni vanno computate secondo la proiezione orizzontale compresa la gronda:		m²	183,89					26	24.P21.A01.004
24.A34.AS2.001	Concimaia a platea: Pavimentazione in cemento lisciato e bocciardato su vespaio in pietrame assestato. Muretto di contenimento su 3 lati H 1,5 - mq 25		m²	126,34	161,22		01.A21.A40.020	Provvista e stesa di misto granulare anidro per fondazioni stradali, conforme alle prescrizioni della città attualmente vigenti, composto di grossa sabbia e ciottoli di dimensioni non superiori ai cm 12, assolutamente scevro di materie terrose ed organiche e con minime quantità di materie limose o argillose, esclusa la compattazione, compresa la regolarizzazione con materiale fine secondo i piani stabiliti	Eseguita a macchina, per uno spessore compresso pari a cm 40	m²	11,58			24.P31.A02.006	finestra 96x114 cm. in opera		cad	480,00					27	24.P21.A01.005
24.A34.AS2.002	Pozzetto raccolta urine (massimo 50 m³ di capacità), fino a m³ 10 di capienza		m³	156,65	199,88		01.A21.A50.010	Compattazione con rullo pesante o vibrante dello strato di fondazione in misto granulare anidro o altri materiali anidri, secondo i piani stabiliti, mediante cilindratura a strati separati sino al raggiungimento della compattezza giudicata idonea dalla direzione lavori	Per spessore finito fino a 30 cm	m²	1,24			24.P31.A02.007	portoni a 2 ante a battente 300x300 cm		m²	420,00					29	24.P21.A02.001
24.A34.AS2.003	Pozzetto raccolta urine (massimo 50 m³ di capacità), per ogni m³ di maggior capienza oltre m³ 10		m³	138,44	176,65		01.A22.B10.010	Provvista e stesa a tappeto di conglomerato bituminoso per strato di usura, conforme alle norme e prescrizioni tecniche approvate con Deliberazione della Giunta Comunale di Torino del 28/11/2000, steso in opera con vibrofinitrice a perfetta regola d'arte secondo la vigente normativa e le eventuali indicazioni della D.L., compreso l'onere della compattazione con rullo statico o vibrante con idoneo effetto costipante, esclusa la preparazione della massicciata sottostante e la provvista e stesa dell'emulsione bituminosa di ancoraggio	Steso con vibrofinitrice, per uno spessore finito compresso pari a cm 3	m²	6,17			24.P31.A02.008	a dedurre portoni		m²	75,00					30	24.P21.A02.002
24.A34.AS2.004	Vasca in cemento per la raccolta liquame o letame, completamente interrata, a cielo aperto e con idonea rete di protezione, fino a m³ 100 di capacità		m³	171,38	218,68		01.A22.G10.005	Provvista e stesa a tappeto di conglomerato bituminoso per strato di usura a spessore ridotto confezionato con granulometria e percentuale di legante conforme alle vigenti prescrizioni tecniche della citta' ed alle eventuali disposizioni della D.L., steso in opera con vibrofinitrice perfetta regola d'arte secondo la vigente normativa e le eventuali indicazioni della D.L., compreso l'onere della compattazione con rullo statico o vibrante con effetto costipante non inferiore alle 12 tonnellate, esclusa la preparazione della massicciata sottostante e la provvista e stesa dell'emulsione bituminosa di ancoraggio	Steso con vibrofinitrice per uno spessore finito compresso pari a cm 2	m²	4,22			24.P31.A03.001	Impianto elettrico base per stalle e capannoni adibiti all'allevamento di animali		m²	30,00					31	24.P21.A02.003
24.A34.AS2.005	Vasca in cemento per la raccolta liquame o letame, completamente interrata, a cielo aperto e con idonea rete di protezione, per ogni m³ oltre i 100 e fino a m³ 300		m³	100,39	128,10		01.P01.A10.005	Operaio specializzato	Ore normali	h	30,78			24.P31.A03.002	Impianto idraulico base per stalle e capannoni adibiti all'allevamento di animali		m²	15,00					33	24.P21.A03.001
24.A34.AS2.006	Vasca in cemento per la raccolta liquame o letame, completamente interrata, a cielo aperto e con idonea rete di protezione, per ogni m³ oltre i 300		m³	61,33	78,26		01.P01.A30.005	Operaio comune	Ore normali	h	25,54		1.3	non inserita	Perforazione in terreno incoerente,fino a m 80		m	490,00	Anipa					34	24.P21.A03.002
24.A34.AS2.007	Vasca in cemento per la raccolta liquame o letame, completamente interrata con soletta portante di copertura, fino a m³ 100 di capacità		m³	174,87	223,13		01.P01.A46.005	Impiegato tecnico 4° livello	Costo medio orario	h	27,88		11.2	non inserita	Sviluppo del pozzo eseguito con motocompressore d’aria		h	260,00	Anipa					35	24.P21.A03.003
24.A34.AS2.008	Vasca in cemento per la raccolta liquame o letame, completamente interrata con soletta portante di copertura, per ogni m³ oltre i 100 e fino a m³ 300		m³	109,19	139,33		01.P03.A10.010	Aggregati non frantumati per calcestruzzo conformi alla UNI EN 12620 - UNI EN 13139	sabbia granita di cava	m³	21,74		12.2.1	non inserita	Spurgo e/o Prova del pozzo Pompa da kw 25 e generatore		h	200,00	Anipa					37	24.P21.A04.001
24.A34.AS2.009	Vasca in cemento per la raccolta liquame o letame, completamente interrata con soletta portante di copertura, per ogni m³ oltre i 300		m³	72,71	92,78		01.P03.A60.015	Sabbia granita	di frantumazione costituita da polveri di cava e da unire a malta e additivi	m³	14,12		14.10.2	non inserita	Estrazione o installazione di pompe sommerse / con tubazioni flangiate fino a DN 150, profondità sino a 50 metri		cad	1200,00	Anipa					38	24.P21.A04.002
24.A34.AS2.010	Vasca circolare aperta per raccolta liquame o letame realizzata in struttura esile, a cielo aperto, fuori terra, fino a m³ 500 di capacità		m³	54,03	68,94		01.P03.A70.005	Ghiaia di fiume mista a sabbia viva (sabbione)		m³	19,38		20.01.004.001 (Marche LL.PP. 2024 - All. A)	24.A40.A04.019	Fornitura e stesura concime sul luogo d'impiego. E' compreso quanto altro occorre per dare il lavoro finito. Concime naturale, stallatico, atto all'uso.		ha	3569,31	Marche LL.PP. 2024 - All. A					39	24.P21.A04.003
24.A34.AS2.011	Vasca circolare aperta per raccolta liquame o letame realizzata in struttura esile, a cielo aperto, fuori terra, per ogni m³ oltre i 500 e fino a m³ 1000		m³	41,64	53,13		01.P03.B00.005	Ghiaia naturale scevra di materie terrose	di cava	m³	19,32		3.300.02 (Emilia Romagna OO.PP. 2024)	24.P40.A06.004	Acqua per irrigazione piante		100 kg	1,60	Emilia Romagna OO.PP. 2024					40	24.P21.A04.004
24.A34.AS2.012	Vasca circolare aperta per raccolta liquame o letame realizzata in struttura esile, a cielo aperto, fuori terra, per ogni m³ oltre i 1000		m³	31,41	40,08		01.P03.B80.005	Pietrisco sfuso, di cave note ed accette o di torrente, ottenuto dalla frantumazione meccanica di roccia o di ciottoli serpentinosi non amiantiferi di buona qualita'	pezzatura piccola (5/15-15/30)	m³	21,49		7.5.4.25 (CCIAA Mantova I-2024)	non inserita	Concimazione delle piante, macchie arbustive e siepi, eseguita con concime chimico ternario con azoto a lenta cessione (titolo 15-10-15), distribuito a mano sull'area di proiezione della chioma o nella tazza di pertinenza, dose 50 grammi al m²:		mq	0,27	Prezzario CCIAA Mantova I-2024					42	24.P21.A05.001
24.A34.AS2.013	Tettoia a pensilina a protezione delle zone di alimentazione esterna, con rastrelliera, larghezza minima m 2,70		m	825,43	1.053,25		01.P03.B80.010	Pietrisco sfuso, di cave note ed accette o di torrente, ottenuto dalla frantumazione meccanica di roccia o di ciottoli serpentinosi non amiantiferi di buona qualita'	pezzatura mista (30/40-40/60-40/80)	m³	18,82		8.4.1	non inserita	Tubazione di acciaio inox AISI 304 Diam. esterno mm 168 spessore mm 4		m	178,00	Anipa					43	24.P21.A05.002
24.A34.AS2.014	Tettoia di alimentazione esterna con struttura prefabbricata, larghezza complessiva minima 5,60 m e altezza utile minima sulla corsia di alimentazione m 3. Poste e corsia di alimentazione sottostanti, in battuto di cemento. Mangiatoia, rastrelliera ed impianto di abbeveraggio		m²	348,62	444,84		01.P05.C20.025	Tubi in conglomerato cementizio vibrocompressi	diametro interno cm 30	m	11,56		8.4.2	non inserita	Tubazione di acciaio inox AISI 304 Diam. esterno mm 219 spessore mm 4		m	232,00	Anipa					44	24.P21.A05.003
24.A34.AS3.001	Silo a trincea singolo fino alla capienza di m³ 330 (15 x 8 x (h)2,75)		m³	39,30	50,15		01.P05.C20.030	Tubi in conglomerato cementizio vibrocompressi	diametro interno cm 40	m	15,68		8.4.3	non inserita	Tubazione di acciaio inox AISI 304 Diam. esterno mm 273 spessore mm 4		m	362,00	Anipa					46	24.P21.A06.001
24.A34.AS3.002	Silo a trincea singolo fino alla capienza di m³ 495 (15 x 12 x (h)2,75)		m³	29,34	37,44		01.P05.C20.035	Tubi in conglomerato cementizio vibrocompressi	diametro interno cm 50	m	20,04		8.4.4	non inserita	Tubazione di acciaio inox AISI 304 Diam. esterno mm 323 spessore mm 5		m	430,00	Anipa					47	24.P21.A06.002
24.A34.AS3.003	Silo a trincea doppio fino alla capienza di m³ 660 (15 x 8 x (h)2,75 x 2)		m³	31,35	40,00		01.P05.C20.040	Tubi in conglomerato cementizio vibrocompressi	diametro interno cm 60	m	29,50		8.5.1	non inserita	Filtri a ponte inox AISI 304 Diam. esterno mm 168 spessore mm 4		m	218,00	Anipa					48	24.P21.A06.003
24.A34.AS3.004	Silo a trincea singolo fino alla capienza di m³ 990 (15 x 12 x (h)2,75x 2)		m³	24,04	30,67		01.P05.C20.050	Tubi in conglomerato cementizio vibrocompressi	diametro interno cm 80	m	43,51		8.5.2	non inserita	Filtri a ponte inox AISI 304 Diam. esterno mm 219 spessore mm 4		m	287,00	Anipa					50	24.P21.A07.001
24.A34.AS3.005	Silo per cereali per capacità complessiva fino a m³ 500, in struttura prefabbricata in c. a. comprendente una o più celle verticali, con copertura inserita strutturalmente in capannone prefabbricato, completo di coclee per il carico e lo scarico del prodotto, motori elettrici, valvole termometriche, impianto elettrico, impianto di ventilazione, elevatori, ecc. Nel prezzo unitario/m³ è compresa altresì la spesa relativa alla pavimentazione cementizia, su sottofondo di ghiaia, di una idonea area antistante al silo per il carico degli automezzi:		m³	315,56	402,65		01.P05.C20.060	Tubi in conglomerato cementizio vibrocompressi	diametro interno cm 100	m	60,92		8.5.3	non inserita	Filtri a ponte inox AISI 304 Diam. esterno mm 273 spessore mm 4		m	312,00	Anipa					51	24.P21.A07.002
24.A34.AS5.001	Capannone per ovini a 1 o 2 falde, altezza minima alla gronda m 3, larghezza interna minima m 8. Zona di riposo a lettiera permanente di superficie pari a circa 1,5 m² per capo adulto. Posto mangiatoia di circa 36 cm per capo adulto. Mangiatoia in c.a. o lamiera zincata. Tazzette di abbeveraggio. Recinti mobili in tubi di ferro zincato per la suddivisione del gregge. Chiuso su 4 lati. Portoni e finestre inclusi.	fino a m 10 di lunghezza	m	4.658,76	5.944,57		01.P05.C25.005	Tubi autoportanti in calcestruzzo (anche armati) vibrocompresso ad alta resistenza, con piano d'appoggio, muniti di giunto con anello di tenuta in gomma, incastro a bicchiere, aventi una resistenza minima di 1.00 kN per ogni cm di diametro interno e per ogni m di lunghezza valutata con prova eseguita in laboratorio, a secco, con carico distribuito lungo la generatrice superiore del volto a norme UNI 9534 DIN 4032 - DIN 4035	diametro interno cm 30	m	31,15		8.5.4	non inserita	Filtri a ponte inox AISI 304 Diam. esterno mm 323 spessore mm 5		m	485,00	Anipa					52	24.P21.A07.003
24.A34.AS5.002	Capannone per ovini a 1 o 2 falde, altezza minima alla gronda m 3, larghezza interna minima m 8. Zona di riposo a lettiera permanente di superficie pari a circa 1,5 m² per capo adulto. Posto mangiatoia di circa 36 cm per capo adulto. Mangiatoia in c.a. o lamiera zincata. Tazzette di abbeveraggio. Recinti mobili in tubi di ferro zincato per la suddivisione del gregge. Chiuso su 4 lati. Portoni e finestre inclusi.	per ogni m di maggior lunghezza fra m 11 e m 20	m	2.774,70	3.540,52		01.P05.C25.010	Tubi autoportanti in calcestruzzo (anche armati) vibrocompresso ad alta resistenza, con piano d'appoggio, muniti di giunto con anello di tenuta in gomma, incastro a bicchiere, aventi una resistenza minima di 1.00 kN per ogni cm di diametro interno e per ogni m di lunghezza valutata con prova eseguita in laboratorio, a secco, con carico distribuito lungo la generatrice superiore del volto a norme UNI 9534 DIN 4032 - DIN 4035	diametro interno cm 40	m	34,22		9.1.1	non inserita	drenaggio con ghiaietto		m	72,00	Anipa					53	24.P21.A07.004
24.A34.AS6.001	Scuderia di larghezza m 9.00 (3m+3m per la fila di box + 3 m di corsia centrale), sporgenza in gronda m 0.50, copertura in lastre fibrocemento o lamiera, coibentata e controsoffittata, con tamponamenti in tavole di legno, struttura portante in ferro zincato, completa di portone d'ingresso, porte laterali per uscita box in legno, box per cavalli con struttura in acciaio zincato e pareti laterali in legno, impianto elettrico ed idraulico esclusi nastro trasportatore e concimaia		m²	685,52	874,73		01.P05.C25.015	Tubi autoportanti in calcestruzzo (anche armati) vibrocompresso ad alta resistenza, con piano d'appoggio, muniti di giunto con anello di tenuta in gomma, incastro a bicchiere, aventi una resistenza minima di 1.00 kN per ogni cm di diametro interno e per ogni m di lunghezza valutata con prova eseguita in laboratorio, a secco, con carico distribuito lungo la generatrice superiore del volto a norme UNI 9534 DIN 4032 - DIN 4035	diametro interno cm 50	m	40,05		A.02.40.0230.005 (Trento 2024)	24.P10.A02.001	Nolo di seminatrice meccanica compreso operatore addetto continuativamente alla manovra, consumo di carburante, materiali di consumo e in perfetta efficienza		h	60,74	Trento 2024					54	24.P21.A07.005
24.A40.A01.001	Decespugliamento e dicioccamento e/o eventuale spietramento con raccolta ed asportazione del materiale, rendendo il terreno perfettamente sgombro:		ha	1.056,55	1.348,16		01.P05.C25.020	Tubi autoportanti in calcestruzzo (anche armati) vibrocompresso ad alta resistenza, con piano d'appoggio, muniti di giunto con anello di tenuta in gomma, incastro a bicchiere, aventi una resistenza minima di 1.00 kN per ogni cm di diametro interno e per ogni m di lunghezza valutata con prova eseguita in laboratorio, a secco, con carico distribuito lungo la generatrice superiore del volto a norme UNI 9534 DIN 4032 - DIN 4035	diametro interno cm 60	m	52,32		A21.001.015.a (Emilia Romagna LL.PP.2024)	non inserita	Preparazione del terreno alla semina o al trapianto, consistente in lavorazione meccanica alla profondità di 40 cm, erpicatura ed affinamento meccanico: per superfici inferiori a 5.000 mq		mq	0,22	Emilia Romagna OO.PP. 2024					55	24.P21.A07.006
24.A40.A01.002	Scasso con mezzi meccanici alla profondità non inferiore a cm 100 compresi ripasso, amminutamento e spianamento:		ha	1.082,84	1.381,70		01.P05.C25.025	Tubi autoportanti in calcestruzzo (anche armati) vibrocompresso ad alta resistenza, con piano d'appoggio, muniti di giunto con anello di tenuta in gomma, incastro a bicchiere, aventi una resistenza minima di 1.00 kN per ogni cm di diametro interno e per ogni m di lunghezza valutata con prova eseguita in laboratorio, a secco, con carico distribuito lungo la generatrice superiore del volto a norme UNI 9534 DIN 4032 - DIN 4035	diametro interno cm 80	m	80,26		ASCAI	24.P23.A05.001	Abbeveratoio a tazza a livello costante di ghisa smaltata per ovini e caprini, per attacco a tubo mediante fascetta metallica o per installazione a parete mediante tasselli, completo di valvola a galleggiante e tubo di raccordo all'impianto idrico; in opera		cad	30,00					56	24.P21.A07.007
24.A40.A01.003	Scarificatura alla profondità di cm 70 - 80 con distanza fra i denti non superiore a m 1, con due passate in croce		ha	1.177,00	1.501,85		01.P05.C25.030	Tubi autoportanti in calcestruzzo (anche armati) vibrocompresso ad alta resistenza, con piano d'appoggio, muniti di giunto con anello di tenuta in gomma, incastro a bicchiere, aventi una resistenza minima di 1.00 kN per ogni cm di diametro interno e per ogni m di lunghezza valutata con prova eseguita in laboratorio, a secco, con carico distribuito lungo la generatrice superiore del volto a norme UNI 9534 DIN 4032 - DIN 4035	diametro interno cm 100	m	111,13		ASCAI-BONETTO	24.P21.A09.002	Cancello d'acciaio zincato alto 1,10 m, a 4 linee di tubi saldati a tubi verticali di collegamento per recinti o divisione gruppi bovini, diametro 2", completo di cerniere, spine di chiusura e piantane; in opera		m	110,00					57	24.P21.A07.008
24.A40.A01.004	Movimenti di terra, con compenso tra scavi e riporti, da eseguire con mezzi meccanici, necessari per il perfetto spianamento del terreno, fino a m³ 1000		m³	2,20	2,81		01.P10.B80.005	Misto granulare stabilizzato con emulsioni (grave - emulsion) conforme alle prescrizioni della citta' per il confezionamento degli impasti a freddo composto da: inerti di torrente, di fiume, di cava (o provenienti dalla frantumazione di rocce serpentinose e calcaree) contenenti almeno il 25% di frantumato di cava, trattati con emulsione di bitume cationiche o anioniche a lenta e controllata rottura. La percentuale di bitume residuo deve essere compresa tra il 3% ed il 3,60% in peso degli inerti	Per strato di base-inerte diam.mass.mm 31,5	t	12,00		ASCAI-BONETTO	24.P21.A07.002	Rastrelliera a ritti registrabili verticali da 1” ¼, h 150 cm, in opera		m	90,00					59	24.P21.A08.001
24.A40.A01.005	Movimenti di terra, con compenso tra scavi e riporti, da eseguire con mezzi meccanici, necessari per il perfetto spianamento del terreno, per ogni m³ oltre i 1000		m³	1,67	2,14		01.P12.L00.010	Filo di ferro	Zincato	kg	1,23		CAM24_MT.V.08.066 (LL.PP. Campania 2024)	non inserita	Oneri vari per attività agrarie Oneri per messa a dimora di specie erbacee in vaso 9x9 o simil; per investimenti con 15 piantine al mq		cad	0,46	LL.PP. Campania 2024					60	24.P21.A08.002
24.A40.A01.006	Fornitura e posa in opera di tessuto - non tessuto		m²	2,77	3,54		01.P12.L30.005	Filo di ferro per legatura di gabbioni, materassi metallici, pannelli drenanti etc. conforme alle norme UNI-EN 10223-3 per le caratteristiche meccaniche e UNI-EN 10218 per le tolleranze sui diametri, galvanizzato con lega di Zinco-Alluminio (ZN.AL 5%) conforme alla UNI-EN 10244 - Classe A con quantitativo minimo stabilito in funzione del diametro stesso.	filo avente diametro pari a 2,20 mm	kg	1,98		LOM241.1U.06.530.0040	non inserita	Trattamento fitosanitario su specie erbacee e arbustive con prodotto sistemico, secondo legge, ad uso civile incluso il prodotto.		100 mq	9,63	Lombardia 2024					62	24.P21.A09.001
24.A40.A01.007	Ripristino manuale della cotica erbosa di prati o pascoli polifiti danneggiati dal rivoltamento delle zolle provocato dalla fauna selvatica compresa la risemina: per m² 100		m²	0,49	0,63		01.P12.M20.007	Rete metallica per gabbioni in filo di ferro a doppia torsione a maglia esagonale in accordo con le norme UNI-EN 10223-3 per le caratteristiche meccaniche e UNI-EN 10218 per le tolleranze sui diametri, galvanizzato con lega di Zinco-Alluminio (ZN.AL 5%) conforme alla UNI-EN 10244 - Classe A e protetto con idoneo rivestimento polimerico, con quantitativo minimo stabilito in funzione del diametro del filo stesso	maglia tipo 6x8 cm con filo avente diametro pari a 2,70 mm	m²	4,28		LOM241.MM.13.030.0060.a	24.P43.A10.003	Saracinesche a corpo ovale a vite interna in ghisa sferoidale, esenti da manutenzione - PN16 - DN40		cad	59,56	Lombardia 2024					63	24.P21.A09.002
24.A40.A01.008	Erpicatura o fresatura eseguita con mezzi meccanici.		ha	131,46	167,74		01.P14.N10.005	Saracinesche a corpo ovale, di ghisa, organi di ottone, albero di acciaio al 13% di cromo, madre- vite di bronzo, a flange forate e dimensionate secondo tabella UNI 2223 pn 10	Diametro mm 65	cad	71,89		N04.004.010.b	non inserita	Nolo motolivellatrice (motorgrader): 125 hp, peso 11.630 kg		h	€ 70,50	Emilia Romagna OO.PP. E Difesa del Suolo 2024					65	24.P21.A10.001
24.A40.A01.010	Spietramento eseguito con spietratrice a pale, con carico e trasporto a rifiuto del materiale, su terreno precedentemente arato e fortemente pietroso		ha	669,33	854,06		01.P14.N10.010	Saracinesche a corpo ovale, di ghisa, organi di ottone, albero di acciaio al 13% di cromo, madre- vite di bronzo, a flange forate e dimensionate secondo tabella UNI 2223 pn 10	Diametro mm 80	cad	83,01		NP1.1	24.P60.A01.001	Tubolari per pozzi	diametro 100 mm	m	30,00					67	24.P21.A12.005
24.A40.A01.011	Scavo di capofossi eseguito a mano, limitatamente alle finiture dove non è possibile l'impiego della macchina.		m³	17,51	22,34		01.P14.N10.015	Saracinesche a corpo ovale, di ghisa, organi di ottone, albero di acciaio al 13% di cromo, madre- vite di bronzo, a flange forate e dimensionate secondo tabella UNI 2223 pn 10	Diametro mm 100	cad	110,89		NP1.2	24.P60.A01.002	Tubolari per pozzi	diametro 150 mm	m	58,83					68	24.P21.A12.010
24.A40.A01.012	Aratura di terreno in piano eseguita con mezzi meccanici, alla profondità di 0,25-030 m		ha	134,74	171,93		01.P14.N10.020	Saracinesche a corpo ovale, di ghisa, organi di ottone, albero di acciaio al 13% di cromo, madre- vite di bronzo, a flange forate e dimensionate secondo tabella UNI 2223 pn 10	Diametro mm 125	cad	146,40		NP1.3	24.P60.A01.003	Tubolari per pozzi	diametro 200 mm	m	86,90					70	24.P21.A13.005
24.A40.A01.013	Aratura di terreno in piano eseguita con mezzi meccanici, alla profondità di 0,4 m		ha	159,85	203,97		01.P14.N10.025	Saracinesche a corpo ovale, di ghisa, organi di ottone, albero di acciaio al 13% di cromo, madre- vite di bronzo, a flange forate e dimensionate secondo tabella UNI 2223 pn 10	Diametro mm 150	cad	181,93		NP10.1	24.P62.A05.001	Canalette prefabbricate in c.a. vibrato dosato a 400 kg/m³ di cemento tipo 425 in elementi monolitici da m 5 di lunghezza, con sella incorporata,	con sezione interna sino a m² 0,20	m	16,94					71	24.P21.A13.010
24.A40.A01.014	Aratura di terreno in piano eseguita con mezzi meccanici, alla profondità di 0,5 m		ha	178,24	227,43		01.P14.N10.030	Saracinesche a corpo ovale, di ghisa, organi di ottone, albero di acciaio al 13% di cromo, madre- vite di bronzo, a flange forate e dimensionate secondo tabella UNI 2223 pn 10	Diametro mm 200	cad	312,75		NP10.2	24.P62.A05.002	Canalette prefabbricate in c.a. vibrato dosato a 400 kg/m³ di cemento tipo 425 in elementi monolitici da m 5 di lunghezza, con sella incorporata,	con sezione interna sino a m² 0,25	m	13,76					73	24.P21.A14.005
24.A40.A01.015	Aratura di terreno in piano eseguita con mezzi meccanici, alla profondità di 0,6 m		ha	248,29	316,82		01.P15.A60.020	Pali di larice, castagno e acacia Pali torniti, perfettamente tondo senza la presenza di corteccia	di castagno (Castanea sativa), del diametro superiore a cm 22	m³	280,22		NP10.3	24.P62.A05.003	Canalette prefabbricate in c.a. vibrato dosato a 400 kg/m³ di cemento tipo 425 in elementi monolitici da m 5 di lunghezza, con sella incorporata,	con sezione interna sino a m² 0,32	m	22,94					74	24.P21.A14.010
24.A40.A01.016	Aratura di terreno di collina o montagna eseguita con mezzi meccanici, con ritorno a vuoto, alla profondità di 0,3 m		ha	175,16	223,50		01.P23.C10.005	Cinghia	Di canapa	m	0,28		NP10.4	24.P62.A05.004	Canalette prefabbricate in c.a. vibrato dosato a 400 kg/m³ di cemento tipo 425 in elementi monolitici da m 5 di lunghezza, con sella incorporata,	con sezione interna sino a m² 0,40	m	16,80					76	24.P21.A15.001
24.A40.A01.017	Aratura di terreno di collina o montagna eseguita con mezzi meccanici, con ritorno a vuoto, alla profondità di 0,4 m		ha	215,80	275,36		01.P24.A10.003	Nolo di escavatore con benna rovescia compreso manovratore, carburante, lubrificante, trasporto in loco ed ogni onere connesso per il tempo di effettivo impiego, della capacita' di	m³ 0.250 (peso operativo fino a 75 q)	h	59,23		NP10.5	24.P62.A05.005	Canalette prefabbricate in c.a. vibrato dosato a 400 kg/m³ di cemento tipo 425 in elementi monolitici da m 5 di lunghezza, con sella incorporata,	con sezione interna sino a m² 0,45	m	25,06					77	24.P21.A15.002
24.A40.A01.018	Scarificatura (va effettuata normalmente dopo il livellamento prima di ogni altra operazione e sostituisce lo scasso) Lavorazione con scarificatore (ripper) alla profondità di 0,7 m		ha	236,93	302,32		01.P24.A10.005	Nolo di escavatore con benna rovescia compreso manovratore, carburante, lubrificante, trasporto in loco ed ogni onere connesso per il tempo di effettivo impiego, della capacita' di	m³ 0.500 (peso operativo oltre 75 e fino a 150 q)	h	67,30		NP10.6	24.P62.A05.006	Canalette prefabbricate in c.a. vibrato dosato a 400 kg/m³ di cemento tipo 425 in elementi monolitici da m 5 di lunghezza, con sella incorporata,	con sezione interna sino a m² 0,55	m	23,52					79	24.P21.A16.001
24.A40.A01.019	Scarificatura (va effettuata normalmente dopo il livellamento prima di ogni altra operazione e sostituisce lo scasso) Lavorazione con scarificatore (ripper) alla profondità di 0,9 m		ha	304,62	388,70		01.P24.A10.010	Nolo di escavatore con benna rovescia compreso manovratore, carburante, lubrificante, trasporto in loco ed ogni onere connesso per il tempo di effettivo impiego, della capacita' di	m³ 1,000 (peso operativo oltre 150 e fino a 250 q)	h	86,24		NP10.7	24.P62.A05.007	Canalette prefabbricate in c.a. vibrato dosato a 400 kg/m³ di cemento tipo 425 in elementi monolitici da m 5 di lunghezza, con sella incorporata,	con sezione interna sino a m² 0,70	m	25,12					80	24.P21.A16.002
24.A40.A01.020	Deceppamento eseguito con mezzi meccanici fino a 40 cm di diametro ceppo; prezzo per ogni pianta: fino a 100 piante		cad	7,76	9,90		01.P24.A28.005	Nolo di miniescavatore di potenza non inferiore a 20 HP compreso il manovratore, carburante, lubrificante, trasporto sul luogo d'impiego ed ogni altro onere connesso per il tempo di effettivo impiego	Con benna rovescia di tipo richiesto dalla D.L.	h	44,58		NP10.8	24.P62.A05.008	Canalette prefabbricate in c.a. vibrato dosato a 400 kg/m³ di cemento tipo 425 in elementi monolitici da m 5 di lunghezza, con sella incorporata,	con sezione interna sino a m² 0,85	m	28,00					81	24.P21.A16.003
24.A40.A01.021	Deceppamento eseguito con mezzi meccanici fino a 40 cm di diametro ceppo; prezzo per ogni pianta: oltre 100 piante		cad	6,59	8,41		01.P24.A35.005	Nolo di trattore a 4 ruote motrici, compreso trasporto in loco, operatore, carburante, lubrificante e ogni onere connesso con il tempo di effettivo impiego	Fino a 75 HP	h	42,70		NP10.9	24.P62.A05.009	Canalette prefabbricate in c.a. vibrato dosato a 400 kg/m³ di cemento tipo 425 in elementi monolitici da m 5 di lunghezza, con sella incorporata,	con sezione interna sino a m² 1,30	m	31,52					83	24.P21.A17.001
24.A40.A01.022	Sistemazione superficiale preliminare per la posa in opera di tubi dreni, comprensiva di chiusura dei fossi e livellamento a laser del terreno. Misura della superficie eseguita		ha	904,27	1.153,85		01.P24.A40.005	Nolo di trattore a 2 o 4 ruote motrici, attrezzato a richiesta della dir. lavori con: ranghinatore, fresa, aratro, rimorchio ribaltabile, sega circolare ecc.; compreso trasporto in loco, operatore, carburante, lubrificante e ogni onere connesso con il tempo di effettivo impiego	Potenza non inferiore a 25 HP - fino a 75 HP	h	51,46		NP11.1	24.P62.A06.001	Canalette prefabbricate in c.a. vibrato dosato a 400 kg/m³ di cemento tipo 425 in elementi monolitici da m 2,5 di lunghezza, con sella incorporata	con sezione interna sino a m² 0,60	m	32,00					84	24.P21.A17.002
24.A40.A01.023	Sistemazione superficiale preliminare per la posa in opera di tubi dreni, comprensiva di chiusura dei fossi e livellamento a laser del terreno. Misura del tempo impiegato		h	106,78	136,25		01.P24.A45.005	Nolo di trattore a 4 ruote motrici, attrezzato a richiesta della direzione lavori con: -trinciastocchi, radiprato, cippatrice, inzollatrice oleodinamica, fresa, aratro, falciatrice rotativa, rimorchio ribaltabile, ranghinatore, ecc. compreso trasporto in loco, operatore, carburante, lubrificante e ogni onere connesso con il tempo di effettivo impiego	Potenza non inferiore a 75 HP - fino a 150 HP	h	47,08		NP11.2	24.P62.A06.002	Canalette prefabbricate in c.a. vibrato dosato a 400 kg/m³ di cemento tipo 425 in elementi monolitici da m 2,5 di lunghezza, con sella incorporata	con sezione interna sino a m² 2,20	m	71,04					86	24.P21.A18.001
24.A40.A01.024	Fornitura e posa in opera di tubi dreni di PVC corrugati e fessurati, senza filtro e con diametro 50 mm, in terreno agricolo, a mezzo di posadreni meccanico a talpa o catenaria dotata di sistema laser, alla dovuta pendenza e alla profondità media di 0,8-1,2 m, compresi manicotti di giunzione e ogni intervento occorrente per una regolare, precisa e uniforme collocazione dei tubi e il ripristino del terreno perfettamente livellato, esclusi i pezzi speciali		m	6,52	8,32		01.P24.A90.005	Nolo di rullo compressore statico a tre ruote compreso autista, carburante, lubrificante, trasporto in loco ed ogni onere connesso per il tempo di effettivo impiego	Fino a otto t	h	48,57		NP11.3	24.P62.A06.003	Canalette prefabbricate in c.a. vibrato dosato a 400 kg/m³ di cemento tipo 425 in elementi monolitici da m 2,5 di lunghezza, con sella incorporata	con sezione interna sino a m² 2,70	m	125,44					88	24.P21.A19.001
24.A40.A01.025	Fornitura e posa in opera di tubi dreni di PVC corrugati e fessurati, senza filtro e con diametro 65 mm, in terreno agricolo, a mezzo di posadreni meccanico a talpa o catenaria dotata di sistema laser, alla dovuta pendenza e alla profondità media di 0,8-1,2 m, compresi manicotti di giunzione e ogni intervento occorrente per una regolare, precisa e uniforme collocazione dei tubi e il ripristino del terreno perfettamente livellato, esclusi i pezzi speciali		m	7,31	9,33		01.P24.B30.005	Nolo piastra vibrante, compreso l'operatore	Con effetto pari a kg 150 (piatto 400x400)	h	37,46		NP12.1	24.P62.A07.001	Canalette prefabbricate in c.a. vibrato dosato a 400 kg/m³ di cemento tipo 425 in elementi monolitici da m 1 di lunghezza, con sella incorporata	con sezione interna sino a m² 2,00	m	214,48					89	24.P21.A19.002
24.A40.A01.026	Fornitura e posa in opera di tubi dreni di PVC corrugati e fessurati, senza filtro e con diametro 80 mm, in terreno agricolo, a mezzo di posadreni meccanico a talpa o catenaria dotata di sistema laser, alla dovuta pendenza e alla profondità media di 0,8-1,2 m, compresi manicotti di giunzione e ogni intervento occorrente per una regolare, precisa e uniforme collocazione dei tubi e il ripristino del terreno perfettamente livellato, esclusi i pezzi speciali		m	9,00	11,48		01.P24.C50.005	Nolo di autocarro o motocarro ribaltabile compreso carburante, lubrificante, trasporto in loco ed ogni onere connesso per il tempo di effettivo impiego	Della portata sino a q 17 - compreso l'autista	h	41,66		NP12.2	24.P62.A07.002	Canalette prefabbricate in c.a. vibrato dosato a 400 kg/m³ di cemento tipo 425 in elementi monolitici da m 1 di lunghezza, con sella incorporata	con sezione interna sino a m² 2,65	m	227,59					91	24.P21.A20.001
24.A40.A01.027	Fornitura e posa in opera di tubi dreni di PVC corrugati e fessurati, con filtro di cocco e con diametro 50 mm, in terreno agricolo, a mezzo di posadreni meccanico a talpa o catenaria dotata di sistema laser, alla dovuta pendenza e alla profondità media di 0,8-1,2 m, compresi manicotti di giunzione e ogni intervento occorrente per una regolare, precisa e uniforme collocazione dei tubi e il ripristino del terreno perfettamente livellato, esclusi i pezzi speciali		m	7,66	9,77		01.P24.C60.015	Nolo di autocarro ribaltabile compreso autista, carburante, lubrificante, trasporto in loco ed ogni onere connesso per il tempo di effettivo impiego	Della portata oltre q 120 fino a q 180	h	65,48		NP13.1	24.P62.A08.001	Tubi in PVC rigido per condotte in pressione destinate al convogliamento di acque per uso irriguo, industriale e fognature	PN 6 SDR 41 - a norme UNI EN 1452 - DE63	m	3,74					92	24.P21.A20.002
24.A40.A01.028	Fornitura e posa in opera di tubi dreni di PVC corrugati e fessurati, con filtro di cocco e con diametro 65 mm, in terreno agricolo, a mezzo di posadreni meccanico a talpa o catenaria dotata di sistema laser, alla dovuta pendenza e alla profondità media di 0,8-1,2 m, compresi manicotti di giunzione e ogni intervento occorrente per una regolare, precisa e uniforme collocazione dei tubi e il ripristino del terreno perfettamente livellato, esclusi i pezzi speciali		m	8,62	11,00		01.P24.C90.005	Nolo di pianale per il trasporto di macchinari stradali compreso il mezzo di traino con autista, carburante, lubrificante, il trasporto in loco per il tempo di effettivo impiego	autocarro a 3 assi della portata oltre q 180 fino a q 200	h	83,68		NP13.2	24.P62.A08.002	Tubi in PVC rigido per condotte in pressione destinate al convogliamento di acque per uso irriguo, industriale e fognature	PN 6 SDR 41 - a norme UNI EN 1452 - DE75	m	5,18					93	24.P21.A20.003
24.A40.A01.029	Fornitura e posa in opera di tubi dreni di PVC corrugati e fessurati, con filtro di cocco e con diametro 80 mm, in terreno agricolo, a mezzo di posadreni meccanico a talpa o catenaria dotata di sistema laser, alla dovuta pendenza e alla profondità media di 0,8-1,2 m, compresi manicotti di giunzione e ogni intervento occorrente per una regolare, precisa e uniforme collocazione dei tubi e il ripristino del terreno perfettamente livellato, esclusi i pezzi speciali		m	11,30	14,42		01.P24.E62.005	Nolo di piattaforma a pantografo, di tipo semovente elettrico, idoneo per lavori all'interno e all'esterno di capannoni, costruzioni etc, con piano di lavoro protetto da apposite barriere con estensione fino a 1,5 m, dimensioni cesto 2,3 m x 1,2 m	per altezze di lavoro fino a 12 m portata massima 400 kg	d	61,35		NP13.3	24.P62.A08.003	Tubi in PVC rigido per condotte in pressione destinate al convogliamento di acque per uso irriguo, industriale e fognature	PN 6 SDR 41 - a norme UNI EN 1452 - DE90	m	7,16					95	24.P21.A21.001
24.A40.A01.030	Sola posa in opera di tubi dreni nudi o rivestiti del diametro di 50, 65 o 80 mm		m	3,03	3,87		01.P24.G20.010	Nolo di motosega completa di ogni accessorio per il funzionamento incluso il consumo degli attrezzi e del carburante, escluso il manovratore	A catena con lama non inferiore a cm 45	h	3,23		NP14.1	24.P62.A08.004	Tubi in PVC rigido per condotte in pressione destinate al convogliamento di acque per uso irriguo, industriale e fognature	PN 10 SDR 41 - a norme UNI EN 1452 - DE63	m	3,81					96	24.P21.A21.002
24.A40.A01.031	Tubi collettori del diametro di 100 e 125 mm posati con macchina posadreni, compresi pezzi speciali ed esclusi scavi con altro mezzo meccanico.		m	11,08	14,14		01.P24.G50.005	Nolo di decespugliatore spalleggiato a disco rotante, azionato da motore a scoppio completo di ogni accessorio per il funzionamento; incluso il consumo degli attrezzi e del carburante, escluso il manovratore		h	3,23		NP14.2	24.P62.A08.005	Tubi in PVC rigido per condotte in pressione destinate al convogliamento di acque per uso irriguo, industriale e fognature	PN 10 SDR 41 - a norme UNI EN 1452 - DE75	m	5,46					97	24.P21.A21.003
24.A40.A01.032	Sola posa in opera di tubi collettori del diametro di 100 e 125 mm, compresi I pezzi speciali, esclusi tutti gli scavi con qualsiasi mezzo.		m	5,30	6,76		01.P24.G56.005	Nolo di macchina trapiantatrice montata su trattore di idonea potenza, compreso due operatori specializzati e ogni onere connesso per il tempo di effettivo impiego	Per zolle del diametro sino a m 1.30	h	145,15		NP14.3	24.P62.A08.006	Tubi in PVC rigido per condotte in pressione destinate al convogliamento di acque per uso irriguo, industriale e fognature	PN 10 SDR 41 - a norme UNI EN 1452 - DE90	m	7,16					98	24.P21.A21.004
24.A40.A01.033	Fornitura e posa in opera di tappi terminali di PVC per chiusura a monte. Diametro di 50 mm		cad	1,28	1,63		01.P24.G68.005	Nolo di trivella verticale applicabile a trattore di idonea potenza, per la formazione di buchesino alla profondita' massima di 1 metro, compreso ogni onere per il tempo di effettivo impiego	Per diametri fino a cm 35	h	4,17		NP15.1	24.P62.A08.007	Tubi in PVC rigido per condotte in pressione destinate al convogliamento di acque per uso irriguo, industriale e fognature	PN 16 SDR 17 - a norme UNI EN 1452 - DE63	m	5,74					99	24.P21.A21.005
24.A40.A01.034	Fornitura e posa in opera di tappi terminali di PVC per chiusura a monte. Diametro di 65 mm		cad	1,43	1,82		01.P24.G68.010	Nolo di trivella verticale applicabile a trattore di idonea potenza, per la formazione di buchesino alla profondita' massima di 1 metro, compreso ogni onere per il tempo di effettivo impiego	Per diametri oltre cm 35 fino a cm 70	h	4,50		NP15.2	24.P62.A08.008	Tubi in PVC rigido per condotte in pressione destinate al convogliamento di acque per uso irriguo, industriale e fognature	PN 16 SDR 17 - a norme UNI EN 1452 - DE75	m	8,14					100	24.P21.A21.006
24.A40.A01.035	Fornitura e posa in opera di tappi terminali di PVC per chiusura a monte. Diametro di 80 mm		cad	1,78	2,27		01.P24.L10.005	Nolo di autogru idraulica telescopica compreso ogni onere per la manovra ed il funzionamento	Della portata fino a q 100	h	44,49		NP15.3	24.P62.A08.009	Tubi in PVC rigido per condotte in pressione destinate al convogliamento di acque per uso irriguo, industriale e fognature	PN 16 SDR 17 - a norme UNI EN 1452 - DE90	m	14,68					101	24.P21.A21.007
24.A40.A01.036	Fornitura e posa in opera di tappi terminali di PVC per chiusura a monte. Diametro di 100 mm		cad	2,31	2,95		01.P27.C60.005	Legacci per piante, in materiale plastico	Altezza mm 35	m	0,22		NP16.1	24.P62.A09.001	Condotte in PVC Biorientato	PVC Biorientato-PN 12,5 diametro esterno mm 110	m	6,60					102	24.P21.A21.008
24.A40.A01.037	Fornitura e posa in opera di tappi terminali di PVC per chiusura a monte. Diametro di 125 mm		cad	2,95	3,76		01.P27.D95.005	Stallatico a base di letame, con almeno tre annidi fermentazione	In sacchi	kg	0,14		NP16.2	24.P62.A09.002	Condotte in PVC Biorientato	PVC Biorientato-PN 12,5 diametro esterno mm 140	m	10,28					103	24.P21.A21.009
24.A40.A01.038	Fornitura e posa in opera di pezzi speciali di PVC per innesti a V e a T. Diametri di 50-100 mm		cad	10,06	12,84		01.P27.E50.005	Terricciato per piantumazioni a base di stallatici ed humus vegetale	In sacchi	l	0,05		NP16.3	24.P62.A09.003	Condotte in PVC Biorientato	PVC Biorientato-PN 12,5 diametro esterno mm 160	m	13,56					105	24.P21.A22.001
24.A40.A01.039	Fornitura e posa in opera di pezzi speciali di PVC per innesti a V e a T. Diametri di 50-125 mm		cad	14,42	18,40		01.P27.F00.070	Anticrittogamici di iii e iv classe tossicologica formulati con i seguenti principi attivi	Dinocap 25%	kg	22,23		NP16.4	24.P62.A09.004	Condotte in PVC Biorientato	PVC Biorientato-PN 12,5 diametro esterno mm 200	m	20,72					106	24.P21.A22.002
24.A40.A01.040	Fornitura e posa in opera di pezzi speciali di PVC per innesti a V e a T. Diametri di 65-100 mm		cad	10,66	13,60		01.P27.F10.045	Insetticidi di iii e iv classe tossicologica formulati con i seguenti principi attivi	Deltamethrin 2.8%	kg	50,40		NP16.5	24.P62.A09.005	Condotte in PVC Biorientato	PVC Biorientato-PN 12,5 diametro esterno mm 250	m	32,52					107	24.P21.A22.003
24.A40.A01.041	Fornitura e posa in opera di pezzi speciali di PVC per innesti a V e a T. Diametri di 65-125 mm		cad	14,42	18,40		01.P27.T80.005	Tubo corrugato flessibile in PE forato per drenaggio, in rotoli	Diametro esterno mm 50	m	1,5		NP16.6	24.P62.A09.006	Condotte in PVC Biorientato	PVC Biorientato-PN 12,5 diametro esterno mm 315	m	54,96					109	24.P21.A23.001
24.A40.A01.042	Fornitura e posa in opera di pezzi speciali di PVC per innesti a V e a T. Diametri di 80-100 mm		cad	10,66	13,60		01.P27.T80.010	Tubo corrugato flessibile in PE forato per drenaggio, in rotoli	Diametro esterno mm 65	m	2,29		NP16.7	24.P62.A09.007	Condotte in PVC Biorientato	PVC Biorientato-PN 12,5 diametro esterno mm 400	m	88,96					110	24.P21.A23.002
24.A40.A01.043	Fornitura e posa in opera di pezzi speciali di PVC per innesti a V e a T. Diametri di 80-125 mm		cad	14,42	18,40		01.P27.T80.015	Tubo corrugato flessibile in PE forato per drenaggio, in rotoli	Diametro esterno mm 80	m	2,9		NP17.1	24.P62.A09.008	Condotte in PVC Biorientato	PVC Biorientato-PN 16 diametro esterno mm 110	m	7,36					111	24.P21.A23.003
24.A40.A02.001	Asportazione dei residui sfalciati con ranghinatore, pressa e forca portati da trattrice.		ha	102,92	131,33		01.P27.T85.020	Tubo in PVC flessibile corrugato esternamente e liscio internamente per passaggio cavi, per alimentazione elettrica di elettrovalvole per impianti di irrigazione, da interrare, con filo di ferro interno, in rotoli	Diametro esterno mm 100	m	3,87		NP17.2	24.P62.A09.009	Condotte in PVC Biorientato	PVC Biorientato-PN 16 diametro esterno mm 140	m	11,44					112	24.P21.A23.004
24.A40.A02.002	Erpicatura con erpice a denti trainato da trattrice a cingoli da 60 kW, a 1 passata		ha	159,42	203,42		01.P50.A20.010	Blocchi riciclati	per la realizzazione di scogliere	m³	14,40		NP17.3	24.P62.A09.010	Condotte in PVC Biorientato	PVC Biorientato-PN 16 diametro esterno mm 160	m	15,04					113	24.P21.A23.005
24.A40.A02.003	Erpicatura con erpice a denti trainato da trattrice a cingoli da 60 kW, a 2 passate		ha	300,20	383,06		01.P50.B05.005	Terra. Limo vagliato riciclato.	Granulometria 0/6 mm	t	3,92		NP17.4	24.P62.A09.011	Condotte in PVC Biorientato	PVC Biorientato-PN 16 diametro esterno mm 200	m	23,04					114	24.P21.A23.006
24.A40.A02.004	Rullatura con rullo trainato da trattrice.		ha	77,90	99,39		02.P10.C10.030	Calcestruzzo confezionato con betoniera cemento 325 (escluso getto in opera, casseratura e ferro) dosato a:	250 kg	m³	132,81		NP17.5	24.P62.A09.012	Condotte in PVC Biorientato	PVC Biorientato-PN 16 diametro esterno mm 250	m	36,16					115	24.P21.A23.007
24.A40.A03.001	Fornitura e posa in opera di pali di legno di fresco taglio (pali in pioppo, pino o larice, lunghezza minore o uguale a 5 m), privi di curvature o protuberanze, del diametro di 18-25 cm a 1 m dalla testa, muniti di punta e lunghi fino a 7 m, infissi in terreno di qualsiasi natura e consistenza, compresi eventuale rimozione o scanso di ostacoli di impaccio all'infissione, nonché ogni altro onere per la guida del palo e la sua regolare infissione e quant'altro occorra per dare il lavoro finito a regola d'arte:		m	30,87	39,40		04.P80.A01.005	Cartelli stradali e pannelli integrativi normalizzati (art.37.1/37.5 C.P.A.) Segnale stradale in lamiera di alluminio a forma triangolare con spigoli smussati conforme alla tab. II 1, art. 80 D.P.R. 495/92 lato virtuale nelle dimensioni indicate.il supporto in alluminio dovra aver subito le necessarie lavorazioni quali: carteggiatura meccanica, sgrassaggio, lavaggio, fosfocromatazione e lavaggio demineralizzato, quindi, dopo l'applicazione di vernici tipo wash-primer, dovra essere verniciato in color grigio neutro con processo elettrostatico e polveri termoindurenti cotte al forno a 180 °C per 30'. sul supporto cosi preparato verra applicata la pellicola retroriflettente "a pezzo unico" secondo il disciplinare tecnico approvato con D.M. 31/5/95, n. 1584 e s. m. i. (Al= supporto in lamiera di alluminio; E.G.= pellicola retroriflettente classe 1; H.I.= pellicola retroriflettente classe 2).	600 mm, sp. 15/10, Al, E.G.	cad	13,10		NP17.6	24.P62.A09.013	Condotte in PVC Biorientato	PVC Biorientato-PN 16 diametro esterno mm 315	m	60,48					116	24.P21.A23.008
24.A40.A03.002	Fornitura e posa in opera di pali di legno di fresco taglio (pali in pioppo, pino o larice, lunghezza da 5 m a 7 m), privi di curvature o protuberanze, del diametro di 18-25 cm a 1 m dalla testa, muniti di punta e lunghi fino a 7 m, infissi in terreno di qualsiasi natura e consistenza, compresi eventuale rimozione o scanso di ostacoli di impaccio all'infissione, nonché ogni altro onere per la guida del palo e la sua regolare infissione e quant'altro occorra per dare il lavoro finito a regola d'arte:		m	35,56	45,37		04.P80.A02.025	Cartelli stradali e pannelli integrativi normalizzati (art.37.1/37.5 C.P.A.) Segnale stradale in lamiera di alluminio a forma circolare o ottagonale, conforme alle tab. II 2,3,4, art. 80 D.P.R. 495/92 diametro o lato virtuale nelle dimensioni indicate. il supporto in alluminio dovra aver subito le necessarie lavorazioni quali: carteggiatura meccanica, sgrassaggio, lavaggio, fosfocromatazione e lavaggio demineralizzato, quindi, dopo l'applicazione di vernici tipo wash-primer, dovra essere verniciato in color grigio neutro con processo elettrostatico e polveri termoindurenti cotte al forno a 180 °C per 30'. sul supporto cosi preparato verra applicata la pellicola retroriflettente "a pezzo unico" secondo il disciplinare tecnico approvato con D.M. 31/5/95, n.1584 e s. m. i. (Al= supporto in lamiera di alluminio; E.G.= pellicola retroriflettente classe 1; H.I.= pellicola retroriflettente classe 2).	Diam. 600 mm, sp. 15/10, Al, E.G.	cad	27,54		NP17.7	24.P62.A09.014	Condotte in PVC Biorientato	PVC Biorientato-PN 16 diametro esterno mm 400	m	97,84					117	24.P21.A23.009
24.A40.A03.003	Fornitura e posa in opera di pali di legno di fresco taglio (pali in castagno lunghezza minore o uguale a 5 m), privi di curvature o protuberanze, del diametro di 18-25 cm a 1 m dalla testa, muniti di punta e lunghi fino a 7 m, infissi in terreno di qualsiasi natura e consistenza, compresi eventuale rimozione o scanso di ostacoli di impaccio all'infissione, nonché ogni altro onere per la guida del palo e la sua regolare infissione e quant'altro occorra per dare il lavoro finito a regola d'arte:		m	38,42	49,02		04.P80.A03.045	Cartelli stradali e pannelli integrativi normalizzati (art.37.1/37.5 C.P.A.) Segnale stradale in lamiera di alluminio o pannello integrativo a forma quadrata o romboidale conforme alle tab. II 5,6,9 art. 80 D.P.R. 495/92. il supporto in alluminio dovra aver subito le necessarie lavorazioni quali: carteggiatura meccanica, sgrassaggio, lavaggio, fosfocromatazione e lavaggio demineralizzato, quindi, dopo l'applicazione di vernici tipo wash-primer, dovra essere verniciato in color grigio neutro con processo elettrostatico e polveri termoindurenti cotte al forno a 180 °C per 30'. sul supporto cosi preparato verra applicata la pellicola retroriflettente "a pezzo unico" secondo il disciplinare tecnico approvato con D.M. 31/5/95, n.1584 e s. m. i. (Al= supporto in lamiera di alluminio; E.G.= pellicola retroriflettente classe 1; H.I.= pellicola retroriflettente classe 2).	Lato 600 mm, sp. 15/10, Al, E.G.	cad	32,12		NP18.1	24.P62.A09.015	Condotte in PVC Biorientato	PVC Biorientato-PN 25 diametro esterno mm 110	m	14,24					118	24.P21.A23.010
24.A40.A03.004	Fornitura e posa in opera di pali di legno di fresco taglio (pali in castagno lunghezza da 5 m a 7 m), privi di curvature o protuberanze, del diametro di 18-25 cm a 1 m dalla testa, muniti di punta e lunghi fino a 7 m, infissi in terreno di qualsiasi natura e consistenza, compresi eventuale rimozione o scanso di ostacoli di impaccio all'infissione, nonché ogni altro onere per la guida del palo e la sua regolare infissione e quant'altro occorra per dare il lavoro finito a regola d'arte:		m	43,11	55,00		05.P59.I20.010	Guarnizioni in gomma per flange,tubazioni, saracinesche	Dn 40	cad	0,68		NP18.2	24.P62.A09.016	Condotte in PVC Biorientato	PVC Biorientato-PN 25 diametro esterno mm 140	m	19,60					120	24.P21.A24.001
24.A40.A03.005	Scavo eseguito con mezzo meccanico fino a m³ 50, con riporto di terra per il rimodellamento delle sponde e la creazione di eventuali isolotti, in terreno di qualsiasi natura e consistenza, sia asciutto che bagnato, esclusa la roccia se richiedente l'uso del martello demolitore, compresi il trasporto e la ridistribuzione all'interno dell'azienda dell'eventuale terra in eccesso, l'esaurimento dell'acqua se di altezza inferiore a cm 20 ed ogni altro onere		m³	11,10	14,17		05.P59.I20.015	Guarnizioni in gomma per flange,tubazioni, saracinesche	Dn 50	cad	0,74		NP18.3	24.P62.A09.017	Condotte in PVC Biorientato	PVC Biorientato-PN 25 diametro esterno mm 160	m	23,76					122	24.P21.A25.001
24.A40.A03.006	Scavo eseguito con mezzo meccanico a diverse profondità, con riporto di terra per il rimodellamento delle sponde e la creazione di eventuali isolotti, in terreno di qualsiasi natura e consistenza, sia asciutto che bagnato, esclusa la roccia se richiedente l'uso del martello demolitore, compresi il trasporto e la ridistribuzione all'interno dell'azienda dell'eventuale terra in eccesso, l'esaurimento dell'acqua se di altezza inferiore a cm 20 ed ogni altro onere. Per ogni m³ oltre i 50 e fino a m³ 500		m³	8,88	11,33		05.P59.I20.020	Guarnizioni in gomma per flange,tubazioni, saracinesche	Dn 65	cad	0,95		NP18.4	24.P62.A09.018	Condotte in PVC Biorientato	PVC Biorientato-PN 25 diametro esterno mm 200	m	37,20					124	24.P21.A26.001
24.A40.A03.007	Scavo eseguito con mezzo meccanico a diverse profondità, con riporto di terra per il rimodellamento delle sponde e la creazione di eventuali isolotti, in terreno di qualsiasi natura e consistenza, sia asciutto che bagnato, esclusa la roccia se richiedente l'uso del martello demolitore, compresi il trasporto e la ridistribuzione all'interno dell'azienda dell'eventuale terra in eccesso, l'esaurimento dell'acqua se di altezza inferiore a cm 20 ed ogni altro onere. Per ogni m³ oltre i 500		m³	6,66	8,50		05.P59.I20.025	Guarnizioni in gomma per flange,tubazioni, saracinesche	Dn 80	cad	1,26		NP18.5	24.P62.A09.019	Condotte in PVC Biorientato	PVC Biorientato-PN 25 diametro esterno mm 250	m	56,00					126	24.P21.A27.001
24.A40.A03.008	Decespugliamento di aree con pendenza media inferiore al 50%, invase da rovi, arbusti ed erbe infestanti, su aree ad alta densità di infestanti (altezza superiore a m 1 e copertura del terreno superiore al 90%) con raccolta e trasporto ad impianto di smaltimento autorizzato o altro luogo indicato dalla D.L. dei materiali di risulta		m²	0,83	1,05		05.P59.I20.030	Guarnizioni in gomma per flange,tubazioni, saracinesche	Dn 100	cad	1,34		NP18.6	24.P62.A09.020	Condotte in PVC Biorientato	PVC Biorientato-PN 25 diametro esterno mm 315	m	88,64					127	24.P21.A27.002
24.A40.A03.009	Decespugliamento di aree con pendenza media inferiore al 50%, invase da rovi, arbusti ed erbe infestanti, su aree ad alta densità di infestanti (altezza superiore a m 1 a copertura del terreno superiore al 90%) senza rimozione del materiale di risulta		m²	0,33	0,42		05.P59.I20.035	Guarnizioni in gomma per flange,tubazioni, saracinesche	Dn 125	cad	1,86		NP18.7	24.P62.A09.021	Condotte in PVC Biorientato	PVC Biorientato-PN 25 diametro esterno mm 400	m	147,44					129	24.P21.A28.001
24.A40.A03.010	Decespugliamento di aree con pendenza media inferiore al 50%, invase da rovi, arbusti ed erbe infestanti, su aree a media densità di infestanti (altezza inferiore a m 1 e copertura del terreno inferiore al 90%) con raccolta e trasporto ad impianto di smaltimento autorizzato o altro luogo indicato dalla D. L. dei materiali di risulta		m²	0,64	0,82		05.P59.I20.040	Guarnizioni in gomma per flange,tubazioni, saracinesche	Dn 150	cad	2,38		NP19.1	24.P62.A10.001	Condotte in PEAD	PN fino a 10 atm diametro esterno mm 32	m	1,29					130	24.P21.A28.002
24.A40.A03.011	Decespugliamento di aree con pendenza media inferiore al 50%, invase da rovi, arbusti ed erbe infestanti, su aree a media densità di infestanti senza rimozione dei materiali di risulta		m²	0,26	0,33		05.P59.I20.045	Guarnizioni in gomma per flange,tubazioni, saracinesche	Dn 200	cad	3,47		NP19.2	24.P62.A10.002	Condotte in PEAD	PN fino a 10 atm diametro esterno mm 40	m	1,93					133	24.P22.A01.001
24.A40.A03.012	Cilindratura meccanica con rullo di peso non inferiore a t 12, compresi i necessari innaffiamenti, l'apporto di idoneo materiale aggregante ed ogni prestazione occorrente per dare la superficie livellata e perfettamente stabile:		m²	0,96	1,22		06.P01.A01.015	Conduttori in rame rigidi o flessibili isolati in PVC, a norme CEI 20-20, non propaganti l'incendio a norme CEI 20-22 II (tipo FS17) CPR UE305/11	cavo tipo FS17 - 450/750 V 1 x 2,5	m	0,25		NP19.3	24.P62.A10.003	Condotte in PEAD	PN fino a 10 atm diametro esterno mm 50	m	2,96					134	24.P22.A01.002
24.A40.A03.013	Scavo a sezione obbligata con mezzo meccanico in terreno di qualsiasi natura e consistenza, sia asciutto che bagnato, esclusa la roccia se richiedente l'uso del martello demolitore, compresi il trasporto e la ridistribuzione all'interno dell'azienda dell'eventuale terra in eccesso, l'esaurimento dell'acqua se di altezza inferiore a cm 20, l'onere delle necessarie sbadacchiature e tiro in alto. Sino alla profondità di 2 m.		m³	12,18	15,54		07.P02.C30.005	Bulloni in acciaio zincato, completi di dadi, diametro da 10 mm a 20 mm		kg	3,48		NP19.4	24.P62.A10.004	Condotte in PEAD	PN fino a 10 atm diametro esterno mm 63	m	4,63					135	24.P22.A01.003
24.A40.A04.001	Scasso con mezzo meccanico, alla profondità di cm 80 - 100, concimazione organico - minerale di fondo, preparazione del terreno comprensiva di tutte le operazioni necessarie al successivo impianto del frutteto/noccioleto:		ha	2.174,58	2.774,76		07.P02.C30.010	Bulloni in acciaio zincato, completi dadi, diametro da 22 mm a 28 mm		kg	4,31		NP2.1	24.P10.A01.001	Nolo perforatrice a rotopercussione diametro 100 mm		h	58,00					136	24.P22.A01.004
24.A40.A04.002	Livellamento e spietramento di terreni con livello di pietre basso e terreni pianeggianti		ha	496,36	633,36		07.P06.G05.005	Tubazione in polietilene PE100 di colore nero con strisce blu per condotte di distribuzione dell'acqua per uso umano conforme alle norme UNI EN 12201-2 rilasciato da Organismo di certificazione di parte terza accreditato secondo UNI CEI EN ISO/IEC 17065	SDR 26, PN6, diam. 160 mm	m	19,19		NP2.2	24.P10.A01.002	Nolo perforatrice a rotopercussione diametro 150 mm		h	85,17					137	24.P22.A01.005
24.A40.A04.003	Livellamento e spietramento di terreni con livello di pietre medio e terreni pianeggianti		ha	629,34	803,03		07.P06.G05.006	Tubazione in polietilene PE100 di colore nero con strisce blu per condotte di distribuzione dell'acqua per uso umano conforme alle norme UNI EN 12201-2 rilasciato da Organismo di certificazione di parte terza accreditato secondo UNI CEI EN ISO/IEC 17065	SDR 26, PN6, diam. 180 mm	m	23,89		NP2.3	24.P10.A01.003	Nolo perforatrice a rotopercussione diametro 200 mm		h	113,10					138	24.P22.A01.006
24.A40.A04.004	Livellamento e spietramento di terreni con livello di pietre alto e terreni pianeggianti		ha	808,89	1.032,14		07.P06.G05.007	Tubazione in polietilene PE100 di colore nero con strisce blu per condotte di distribuzione dell'acqua per uso umano conforme alle norme UNI EN 12201-2 rilasciato da Organismo di certificazione di parte terza accreditato secondo UNI CEI EN ISO/IEC 17065	SDR 26, PN6, diam. 200 mm	m	29,64		NP20.1	24.P62.A11.024	Raccordo TE F/F/F zincato diam. 75		cad	102,60					139	24.P22.A01.007
24.A40.A04.005	Fornitura e posa di palo di sostegno per piantagioni in cemento di sezione cm 8 x 8, h cm 250, in opera		cad	10,45	13,33		07.P06.G05.008	Tubazione in polietilene PE100 di colore nero con strisce blu per condotte di distribuzione dell'acqua per uso umano conforme alle norme UNI EN 12201-2 rilasciato da Organismo di certificazione di parte terza accreditato secondo UNI CEI EN ISO/IEC 17065	SDR 26, PN6, diam. 225 mm	m	37,20		NP20.10	24.P62.A11.033	Raccordo TE F/F/F zincato diam. 250		cad	333,00					140	24.P22.A01.008
24.A40.A04.006	Fornitura e posa di palo di sostegno per piantagioni in cemento di sezione cm 7 x 7, h cm 300, in opera		cad	10,45	13,33		07.P06.G05.009	Tubazione in polietilene PE100 di colore nero con strisce blu per condotte di distribuzione dell'acqua per uso umano conforme alle norme UNI EN 12201-2 rilasciato da Organismo di certificazione di parte terza accreditato secondo UNI CEI EN ISO/IEC 17065	SDR 26, PN6, diam. 250 mm	m	46,08		NP20.2	24.P62.A11.025	Raccordo TE F/F/F zincato diam. 90		cad	109,00					141	24.P22.A01.009
24.A40.A04.007	Fornitura e posa di palo di sostegno per piantagioni in castagno di testata di diametro in testa cm 15, in opera		cad	14,15	18,05		07.P06.G05.010	Tubazione in polietilene PE100 di colore nero con strisce blu per condotte di distribuzione dell'acqua per uso umano conforme alle norme UNI EN 12201-2 rilasciato da Organismo di certificazione di parte terza accreditato secondo UNI CEI EN ISO/IEC 17065	SDR 26, PN6, diam. 280 mm	m	57,46		NP20.3	24.P62.A11.026	Raccordo TE F/F/F zincato diam. 110		cad	128,50					142	24.P22.A01.010
24.A40.A04.008	Fornitura e posa di palo di sostegno per piantagioni in castagno di tessitura, diametro in testa cm 10, in opera		cad	12,82	16,36		07.P06.G05.015	Tubazione in polietilene PE100 di colore nero con strisce blu per condotte di distribuzione dell'acqua per uso umano conforme alle norme UNI EN 12201-2 rilasciato da Organismo di certificazione di parte terza accreditato secondo UNI CEI EN ISO/IEC 17065	SDR 26, PN6, diam. 315 mm	m	73,22		NP20.4	24.P62.A11.027	Raccordo TE F/F/F zincato diam. 125		cad	149,40					143	24.P22.A01.011
24.A40.A04.009	Fornitura e posa di palo di sostegno per piantagioni in legno nuovo trattato diametro maggiore a cm 12 , h cm 500, in opera		cad	13,07	16,68		07.P06.G05.035	Tubazione in polietilene PE100 di colore nero con strisce blu per condotte di distribuzione dell'acqua per uso umano conforme alle norme UNI EN 12201-2 rilasciato da Organismo di certificazione di parte terza accreditato secondo UNI CEI EN ISO/IEC 17065	SDR 17, PN 10, diam. 75 mm	m	6,13		NP20.5	24.P62.A11.028	Raccordo TE F/F/F zincato diam. 140		cad	151,00					145	24.P22.A02.001
24.A40.A04.010	Fornitura e posa di palo di sostegno per piantagioni in legno durabile perfettamente tondo senza la presenza della corteccia diametro cm 15 - 20, h cm 500		cad	17,33	22,11		07.P06.G05.040	Tubazione in polietilene PE100 di colore nero con strisce blu per condotte di distribuzione dell'acqua per uso umano conforme alle norme UNI EN 12201-2 rilasciato da Organismo di certificazione di parte terza accreditato secondo UNI CEI EN ISO/IEC 17065	SDR 17, PN 10, diam. 90 mm	m	8,83		NP20.6	24.P62.A11.029	Raccordo TE F/F/F zincato diam. 160		cad	187,00					146	24.P22.A02.002
24.A40.A04.011	Fornitura e posa di ancora in cemento con relativo spinetto ed asta, in opera		cad	21,93	27,99		07.P06.G05.045	Tubazione in polietilene PE100 di colore nero con strisce blu per condotte di distribuzione dell'acqua per uso umano conforme alle norme UNI EN 12201-2 rilasciato da Organismo di certificazione di parte terza accreditato secondo UNI CEI EN ISO/IEC 17065	SDR 17, PN 10, diam. 110 mm	m	13,09		NP20.7	24.P62.A11.030	Raccordo TE F/F/F zincato diam. 180		cad	211,00					147	24.P22.A02.003
24.A40.A04.012	Fornitura e posa di filo di ferro zincato o di acciaio inox di qualsiasi sezione, in opera, compresi oneri per tagli, sfridi, ecc. :		kg	4,68	5,97		07.P06.G05.050	Tubazione in polietilene PE100 di colore nero con strisce blu per condotte di distribuzione dell'acqua per uso umano conforme alle norme UNI EN 12201-2 rilasciato da Organismo di certificazione di parte terza accreditato secondo UNI CEI EN ISO/IEC 17065	SDR 17, PN 10, diam. 125 mm	m	16,76		NP20.8	24.P62.A11.031	Raccordo TE F/F/F zincato diam. 200		cad	266,00					149	24.P22.A03.001
24.A40.A04.013	Fornitura e posa di funi zincate di diametro 6 - 8 mm, in opera		kg	9,91	12,64		07.P06.G05.055	Tubazione in polietilene PE100 di colore nero con strisce blu per condotte di distribuzione dell'acqua per uso umano conforme alle norme UNI EN 12201-2 rilasciato da Organismo di certificazione di parte terza accreditato secondo UNI CEI EN ISO/IEC 17065	SDR 17, PN 10, diam. 140 mm	m	20,03		NP20.9	24.P62.A11.032	Raccordo TE F/F/F zincato diam. 225		cad	297,00					150	24.P22.A03.002
24.A40.A04.014	Fornitura e posa di pezzi speciali in ferro zincato, in opera (braccioli, tiranti, morsetti, ecc.)		kg	8,96	11,43		07.P06.G05.060	Tubazione in polietilene PE100 di colore nero con strisce blu per condotte di distribuzione dell'acqua per uso umano conforme alle norme UNI EN 12201-2 rilasciato da Organismo di certificazione di parte terza accreditato secondo UNI CEI EN ISO/IEC 17065	SDR 17, PN 10, diam. 160 mm	m	26,16		NP21.1	24.P62.A11.034	Supporto regolabile per irrigatore alto 1 m a 3 gambre con semigiunto F per filetto 2" - Diam. 60		cad	111,65					151	24.P22.A03.003
24.A40.A04.015	Messa a dimora di 1 pianta di castagno da frutto quale nuovo impianto o rinfoltimento di castagneto rado, mediante l'apertura di buca di cm. 40x40x40 e il collocamento a dimora di semenzale innestato. E' opportuno l'uso di piante certificate esenti da Phitophtora Cambivora e Phitophtora Cinnamomi (mal dell'inchiostro)		cad	14,49	18,49		07.P06.G05.065	Tubazione in polietilene PE100 di colore nero con strisce blu per condotte di distribuzione dell'acqua per uso umano conforme alle norme UNI EN 12201-2 rilasciato da Organismo di certificazione di parte terza accreditato secondo UNI CEI EN ISO/IEC 17065	SDR 17, PN 10, diam. 180 mm	m	33,02		NP21.2	24.P62.A11.035	Supporto regolabile per irrigatore alto 1 m a 3 gambre con semigiunto F per filetto 2" - Diam. 80		cad	174,15					152	24.P22.A03.004
24.A40.A04.016	Messa a dimora di 1 pianta di marrone quale nuovo impianto o rinfoltimento di castagneto rado, mediante l'apertura di buca di cm. 40x40x40 e il collocamento a dimora di semenzale innestato. E' opportuno l'uso di piante certificate esenti da Phitophtora Cambivora e Phitophtora Cinnamomi (mal dell'inchiostro)		cad	23,21	29,62		07.P06.G05.070	Tubazione in polietilene PE100 di colore nero con strisce blu per condotte di distribuzione dell'acqua per uso umano conforme alle norme UNI EN 12201-2 rilasciato da Organismo di certificazione di parte terza accreditato secondo UNI CEI EN ISO/IEC 17065	SDR 17, PN 10, diam. 200 mm	m	40,74		NP21.3	24.P62.A11.036	Supporto regolabile per irrigatore alto 1 m a 3 gambre con semigiunto F per filetto 2" - Diam. 100		cad	184,25					154	24.P22.A04.001
24.A40.A04.017	Fornitura e messa a dimora di arbusti a foglia caduca tipo Corylus (Nocciolo) Purpurea. Sono compresi: la formazione della buca eseguita a mano o con mezzo meccanico delle dimensioni prescritte; il carico, il trasporto e lo scarico a rifiuto del materiale di risulta; la stesa sul fondo del cavo di un adeguato strato stallatico; il riempimento del cavo con terra di coltura e il suo costipamento e innaffiamento finale; i pali tutori ove occorrono; la garanzia di attecchimento. E' inoltre compreso quanto altro occorre per dare il lavoro finito. Con zolla, dell'altezza di m 1,00-1,25.		cad	19,89	25,38		07.P06.G05.075	Tubazione in polietilene PE100 di colore nero con strisce blu per condotte di distribuzione dell'acqua per uso umano conforme alle norme UNI EN 12201-2 rilasciato da Organismo di certificazione di parte terza accreditato secondo UNI CEI EN ISO/IEC 17065	SDR 17, PN 10, diam. 225 mm	m	51,68		NP22.1	24.P62.A11.037	Testa idrante alluminio attacco a baionetta - Diam. 60		cad	38,10					155	24.P22.A04.002
24.A40.A04.018	Fornitura e messa a dimora di arbusti a foglia caduca tipo Corylus (Nocciolo) Purpurea. Sono compresi: la formazione della buca eseguita a mano o con mezzo meccanico delle dimensioni prescritte; il carico, il trasporto e lo scarico a rifiuto del materiale di risulta; la stesa sul fondo del cavo di un adeguato strato stallatico; il riempimento del cavo con terra di coltura e il suo costipamento e innaffiamento finale; i pali tutori ove occorrono; la garanzia di attecchimento. E' inoltre compreso quanto altro occorre per dare il lavoro finito. Con zolla, dell'altezza di m 0,60-0,80		cad	12,41	15,84		07.P06.G05.080	Tubazione in polietilene PE100 di colore nero con strisce blu per condotte di distribuzione dell'acqua per uso umano conforme alle norme UNI EN 12201-2 rilasciato da Organismo di certificazione di parte terza accreditato secondo UNI CEI EN ISO/IEC 17065	SDR 17, PN 10, diam. 250 mm	m	63,35		NP22.2	24.P62.A11.038	Testa idrante alluminio attacco a baionetta - Diam. 80		cad	46,90					157	24.P22.A06.001
24.A40.A04.019	Fornitura e stesura concime sul luogo d'impiego. E' compreso quanto altro occorre per dare il lavoro finito. Concime naturale, stallatico, atto all'uso.		ha	3.569,31	4.554,44		07.P06.G05.085	Tubazione in polietilene PE100 di colore nero con strisce blu per condotte di distribuzione dell'acqua per uso umano conforme alle norme UNI EN 12201-2 rilasciato da Organismo di certificazione di parte terza accreditato secondo UNI CEI EN ISO/IEC 17065	SDR 17, PN 10, diam. 280 mm	m	79,55		NP22.3	24.P62.A11.039	Testa idrante alluminio attacco a baionetta - Diam. 100		cad	58,30					159	24.P22.A07.001
24.A40.A04.020	Concimazione piante, macchie arbustive e siepi, eseguita con concime chimico ternario con azoto a lenta cessione (titolo 15-10-15), distribuito a mano sull'area di proiezione della chioma o nella tazza di pertinenza, dose 50 grammi al m²:		ha	1.920,10	2.450,05		07.P06.G05.090	Tubazione in polietilene PE100 di colore nero con strisce blu per condotte di distribuzione dell'acqua per uso umano conforme alle norme UNI EN 12201-2 rilasciato da Organismo di certificazione di parte terza accreditato secondo UNI CEI EN ISO/IEC 17065	SDR 17, PN 10, diam. 315 mm	m	100,77		NP23.1	24.P62.A12.001	Fornitura di saracinesche a corpo piatto ed a corpo ovale (PN 10 e PN 16), in ghisa, completa di flange, raccordi, leva o volantino di manovra	PN 10 diametro mm 250	cad	547,68					160	24.P22.A07.002
24.A40.A04.021	Espianto arboreti senza strutture di sostegno, compreso estirpazione delle piante, trinciatura in sito del frascame e sistemazione a bordo campo della legna grossa. oliveti o frutteti in appezzamenti con densità reale oltre 150 p/ha.		ha	963,16	1.228,99		07.P06.G05.115	Tubazione in polietilene PE100 di colore nero con strisce blu per condotte di distribuzione dell'acqua per uso umano conforme alle norme UNI EN 12201-2 rilasciato da Organismo di certificazione di parte terza accreditato secondo UNI CEI EN ISO/IEC 17065	SDR 11, PN 16, diam. 32 mm	m	1,83		NP23.10	24.P62.A12.010	Fornitura di saracinesche a corpo piatto ed a corpo ovale (PN 10 e PN 16), in ghisa, completa di flange, raccordi, leva o volantino di manovra	PN 16 diametro mm 200	cad	586,18					161	24.P22.A07.003
24.A40.A04.022	Preparazione del terreno alla semina o al trapianto, consistente in lavorazione meccanica alla profondità di 40 cm, erpicatura ed affinamento meccanico: per superfici inferiori a 5.000 mq		ha	2.194,36	2.800,00		07.P06.G05.120	Tubazione in polietilene PE100 di colore nero con strisce blu per condotte di distribuzione dell'acqua per uso umano conforme alle norme UNI EN 12201-2 rilasciato da Organismo di certificazione di parte terza accreditato secondo UNI CEI EN ISO/IEC 17065	SDR 11, PN 16, diam. 40 mm	m	2,88		NP23.11	24.P62.A12.011	Fornitura di saracinesche a corpo piatto ed a corpo ovale (PN 10 e PN 16), in ghisa, completa di flange, raccordi, leva o volantino di manovra	PN 16 diametro mm 250	cad	876,47					162	24.P22.A07.004
24.A40.A04.023	Espianto di piante da frutto - nocciolo comprensivo di tutte le operazioni necessarie per la pulizia e il ripristino del terreno		ha	3.321,50	4.238,23		07.P06.G05.125	Tubazione in polietilene PE100 di colore nero con strisce blu per condotte di distribuzione dell'acqua per uso umano conforme alle norme UNI EN 12201-2 rilasciato da Organismo di certificazione di parte terza accreditato secondo UNI CEI EN ISO/IEC 17065	SDR 11, PN 16, diam. 50 mm	m	4,38		NP23.12	24.P62.A12.012	Fornitura di saracinesche a corpo piatto ed a corpo ovale (PN 10 e PN 16), in ghisa, completa di flange, raccordi, leva o volantino di manovra	PN 16 diametro mm 300	cad	1254,76					163	24.P22.A07.005
24.A40.A04.024	Messa a dimora di piante da frutto -pesco, nettarine, melo, pero, albicocco, susine, ciliegio e impianti simili- con densità d'impianto inferiore o uguale alle 550 piante/ha, comprensiva di tutte le operazioni colturali necessarie, esclusa la fornitura del materiale vivaistico e delle strutture di sostegno da conteggiarsi a parte.		ha	4.922,31	6.280,87		07.P06.G05.130	Tubazione in polietilene PE100 di colore nero con strisce blu per condotte di distribuzione dell'acqua per uso umano conforme alle norme UNI EN 12201-2 rilasciato da Organismo di certificazione di parte terza accreditato secondo UNI CEI EN ISO/IEC 17065	SDR 11, PN 16, diam. 63 mm	m	6,93		NP23.2	24.P62.A12.002	Fornitura di saracinesche a corpo piatto ed a corpo ovale (PN 10 e PN 16), in ghisa, completa di flange, raccordi, leva o volantino di manovra	PN 10 diametro mm 300	cad	787,11					165	24.P22.A09.001
24.A40.A04.025	Messa a dimora di piante da frutto -pesco, nettarine, melo, pero, albicocco, susine, ciliegio e impianti simili- con densità d'impianto comprese tra le 551 e le 850 piante/ha, comprensiva di tutte le operazioni colturali necessarie, esclusa la fornitura del materiale vivaistico e delle strutture di sostegno da conteggiarsi a parte.		ha	5.660,31	7.222,56		07.P06.G05.135	Tubazione in polietilene PE100 di colore nero con strisce blu per condotte di distribuzione dell'acqua per uso umano conforme alle norme UNI EN 12201-2 rilasciato da Organismo di certificazione di parte terza accreditato secondo UNI CEI EN ISO/IEC 17065	SDR 11, PN 16, diam. 75 mm	m	8,88		NP23.3	24.P62.A12.003	Fornitura di saracinesche a corpo piatto ed a corpo ovale (PN 10 e PN 16), in ghisa, completa di flange, raccordi, leva o volantino di manovra	PN 16 diametro mm 40	cad	111,08					166	24.P22.A09.002
24.A40.A04.026	Messa a dimora di piante da frutto -pesco, nettarine, melo, pero, albicocco, susine, ciliegio e impianti simili- con densità d'impianto comprese tra le 851 e le 1.250 piante/ha, comprensiva di tutte le operazioni colturali necessarie, esclusa la fornitura del materiale vivaistico e delle strutture di sostegno da conteggiarsi a parte.		ha	6.644,31	8.478,14		07.P06.G05.140	Tubazione in polietilene PE100 di colore nero con strisce blu per condotte di distribuzione dell'acqua per uso umano conforme alle norme UNI EN 12201-2 rilasciato da Organismo di certificazione di parte terza accreditato secondo UNI CEI EN ISO/IEC 17065	SDR 11, PN 16, diam. 90 mm	m	12,92		NP23.4	24.P62.A12.004	Fornitura di saracinesche a corpo piatto ed a corpo ovale (PN 10 e PN 16), in ghisa, completa di flange, raccordi, leva o volantino di manovra	PN 16 diametro mm 50	cad	123,28					168	24.P22.A10.001
24.A40.A04.027	Messa a dimora di piante da frutto -pesco, nettarine, melo, pero, albicocco, susine, ciliegio e impianti simili- con densità d'impianto comprese tra le 1.251 e le 2.500 piante/ha, comprensiva di tutte le operazioni colturali necessarie, esclusa la fornitura del materiale vivaistico e delle strutture di sostegno da conteggiarsi a parte.		ha	9.719,31	12.401,84		07.P06.G05.145	Tubazione in polietilene PE100 di colore nero con strisce blu per condotte di distribuzione dell'acqua per uso umano conforme alle norme UNI EN 12201-2 rilasciato da Organismo di certificazione di parte terza accreditato secondo UNI CEI EN ISO/IEC 17065	SDR 11, PN 16, diam. 110 mm	m	19,10		NP23.5	24.P62.A12.005	Fornitura di saracinesche a corpo piatto ed a corpo ovale (PN 10 e PN 16), in ghisa, completa di flange, raccordi, leva o volantino di manovra	PN 16 diametro mm 65	cad	146,63					169	24.P22.A10.002
24.A40.A04.028	Messa a dimora di piante da frutto -pesco, nettarine, melo, pero, albicocco, susine, ciliegio e impianti simili- con densità d'impianto con oltre le 2.501 piante/ha, comprensiva di tutte le operazioni colturali necessarie, esclusa la fornitura del materiale vivaistico e delle strutture di sostegno da conteggiarsi a parte.		ha	10.457,31	13.343,53		07.P06.G05.150	Tubazione in polietilene PE100 di colore nero con strisce blu per condotte di distribuzione dell'acqua per uso umano conforme alle norme UNI EN 12201-2 rilasciato da Organismo di certificazione di parte terza accreditato secondo UNI CEI EN ISO/IEC 17065	SDR 11, PN 16, diam. 125 mm	m	24,74		NP23.6	24.P62.A12.006	Fornitura di saracinesche a corpo piatto ed a corpo ovale (PN 10 e PN 16), in ghisa, completa di flange, raccordi, leva o volantino di manovra	PN 16 diametro mm 80	cad	170,12					170	24.P22.A10.003
24.A40.A04.029	Espianto di piante da frutto -pesco, nettarine, melo, pero, albicocco, susine, ciliegio e impianti simili- comprensivo di tutte le operazioni necessarie per la pulizia e il ripristino del terreno.		ha	6.048,60	7.718,01		07.P06.G05.155	Tubazione in polietilene PE100 di colore nero con strisce blu per condotte di distribuzione dell'acqua per uso umano conforme alle norme UNI EN 12201-2 rilasciato da Organismo di certificazione di parte terza accreditato secondo UNI CEI EN ISO/IEC 17065	SDR 11, PN 16, diam. 140 mm	m	29,41		NP23.7	24.P62.A12.007	Fornitura di saracinesche a corpo piatto ed a corpo ovale (PN 10 e PN 16), in ghisa, completa di flange, raccordi, leva o volantino di manovra	PN 16 diametro mm 100	cad	204,70					171	24.P22.A10.004
24.A40.A04.030	Messa a dimora di piante da frutto "actinidia" comprensiva di tutte le operazioni colturali necessarie esclusa la fornitura del materiale vivaistico e delle strutture di sostegno da conteggiarsi a parte.		ha	8.449,31	10.781,32		07.P06.G05.160	Tubazione in polietilene PE100 di colore nero con strisce blu per condotte di distribuzione dell'acqua per uso umano conforme alle norme UNI EN 12201-2 rilasciato da Organismo di certificazione di parte terza accreditato secondo UNI CEI EN ISO/IEC 17065	SDR 11, PN 16, diam. 160 mm	m	38,57		NP23.8	24.P62.A12.008	Fornitura di saracinesche a corpo piatto ed a corpo ovale (PN 10 e PN 16), in ghisa, completa di flange, raccordi, leva o volantino di manovra	PN 16 diametro mm 125	cad	320,59					172	24.P22.A10.005
24.A40.A04.031	Espianto di piante da frutto "actinidia" comprensiva di tutte le operazioni necessarie per la pulizia e il ripristino del terreno.		ha	8.978,37	11.456,40		07.P06.G05.165	Tubazione in polietilene PE100 di colore nero con strisce blu per condotte di distribuzione dell'acqua per uso umano conforme alle norme UNI EN 12201-2 rilasciato da Organismo di certificazione di parte terza accreditato secondo UNI CEI EN ISO/IEC 17065	SDR 11, PN 16, diam. 180 mm	m	48,76		NP23.9	24.P62.A12.009	Fornitura di saracinesche a corpo piatto ed a corpo ovale (PN 10 e PN 16), in ghisa, completa di flange, raccordi, leva o volantino di manovra	PN 16 diametro mm 150	cad	350,25					173	24.P22.A10.006
24.A40.A04.032	Messa a dimora di piante da frutto "mirtillo" comprensiva di tutte le operazioni colturali necessarie esclusa la fornitura del materiale vivaistico e delle strutture di sostegno da conteggiarsi a parte.		ha	13.409,36	17.110,34		07.P06.G05.170	Tubazione in polietilene PE100 di colore nero con strisce blu per condotte di distribuzione dell'acqua per uso umano conforme alle norme UNI EN 12201-2 rilasciato da Organismo di certificazione di parte terza accreditato secondo UNI CEI EN ISO/IEC 17065	SDR 11, PN 16, diam. 200 mm	m	60,14		NP24.1	24.P62.A15.001	Elettropompa centrifuga monoblocco ad asse orizzontale per irrigazione, costituita da motore elettrico trifase a norme CEI del tipo chiuso a ventilazione esterna, a quattro poli, con velocità di rotazione di 1.450 giri/min e da pompa a norma ISO 9906, con corpo pompa di ghisa, albero d'acciaio inox, girante centrifuga radiale del tipo chiuso, flange e controflange; in opera, esclusi allacciamenti elettrici. Con caratteristiche di potenza, portata media e prevalenza media rispettivamente:	di 1,5 kW; 400 l/min; 11 m	cad	824,50					174	24.P22.A10.007
24.A40.A04.033	Espianto di piante da frutto "mirtillo" comprensiva di tutte le operazioni necessarie per la pulizia e il ripristino del terreno.		ha	6.413,12	8.183,14		07.P07.H10.005	Saracinesca in ghisa sferoidale 400 - 12 UNI 4540; corpo ovale, tenuta in gomma, con sezione interna a passaggio totale ; rivestita internamente con resine epossidiche atossiche; albero in acciaio inox, vite di collegamento interna, cuneo in ghisa sferoidale rivestito in gomma EPDM, completa di volantino di manovra, o cappellotto; flangiata UNI PN 16;	DN 50	cad	62,86		NP24.2	24.P62.A15.002	Elettropompa centrifuga monoblocco ad asse orizzontale per irrigazione, costituita da motore elettrico trifase a norme CEI del tipo chiuso a ventilazione esterna, a quattro poli, con velocità di rotazione di 1.450 giri/min e da pompa a norma ISO 9906, con corpo pompa di ghisa, albero d'acciaio inox, girante centrifuga radiale del tipo chiuso, flange e controflange; in opera, esclusi allacciamenti elettrici. Con caratteristiche di potenza, portata media e prevalenza media rispettivamente:	di 2,2 kW; 800 l/min; 10 m	cad	949,98					176	24.P22.A11.001
24.A40.A04.034	Messa a dimora di piante da frutto "lamponi, more ed ibridi" comprensiva di tutte le operazioni colturali necessarie esclusa la fornitura del materiale vivaistico e delle strutture di sostegno da conteggiarsi a parte.		ha	18.329,31	23.388,20		07.P07.H10.010	Saracinesca in ghisa sferoidale 400 - 12 UNI 4540; corpo ovale, tenuta in gomma, con sezione interna a passaggio totale ; rivestita internamente con resine epossidiche atossiche; albero in acciaio inox, vite di collegamento interna, cuneo in ghisa sferoidale rivestito in gomma EPDM, completa di volantino di manovra, o cappellotto; flangiata UNI PN 16;	DN 65	cad	74,3		NP24.3	24.P62.A15.003	Elettropompa centrifuga monoblocco ad asse orizzontale per irrigazione, costituita da motore elettrico trifase a norme CEI del tipo chiuso a ventilazione esterna, a quattro poli, con velocità di rotazione di 1.450 giri/min e da pompa a norma ISO 9906, con corpo pompa di ghisa, albero d'acciaio inox, girante centrifuga radiale del tipo chiuso, flange e controflange; in opera, esclusi allacciamenti elettrici. Con caratteristiche di potenza, portata media e prevalenza media rispettivamente:	di 4 kW; 1.600 l/min; 11 m	cad	1265,71					177	24.P22.A11.002
24.A40.A04.035	Espianto di piante da frutto "lamponi, more e ibridi" comprensiva di tutte le operazioni necessarie per la pulizia e il ripristino del terreno		ha	7.054,43	9.001,46		07.P07.H10.015	Saracinesca in ghisa sferoidale 400 - 12 UNI 4540; corpo ovale, tenuta in gomma, con sezione interna a passaggio totale ; rivestita internamente con resine epossidiche atossiche; albero in acciaio inox, vite di collegamento interna, cuneo in ghisa sferoidale rivestito in gomma EPDM, completa di volantino di manovra, o cappellotto; flangiata UNI PN 16;	DN 80	cad	94,41		NP24.4	24.P62.A15.004	Elettropompa centrifuga monoblocco ad asse orizzontale per irrigazione, costituita da motore elettrico trifase a norme CEI del tipo chiuso a ventilazione esterna, a quattro poli, con velocità di rotazione di 1.450 giri/min e da pompa a norma ISO 9906, con corpo pompa di ghisa, albero d'acciaio inox, girante centrifuga radiale del tipo chiuso, flange e controflange; in opera, esclusi allacciamenti elettrici. Con caratteristiche di potenza, portata media e prevalenza media rispettivamente:	di 7,5 kW; 2.000 l/min; 17 m	cad	1789,48					178	24.P22.A11.003
24.A40.A04.036	Messa a dimora di piante da frutto "ribes, uva spina e ibridi" comprensiva di tutte le operazioni colturali necessarie ed esclusa la fornitura del materiale vivaistico e delle strutture di sostegno da conteggiarsi a parte		ha	15.869,31	20.249,24		07.P07.H10.020	Saracinesca in ghisa sferoidale 400 - 12 UNI 4540; corpo ovale, tenuta in gomma, con sezione interna a passaggio totale ; rivestita internamente con resine epossidiche atossiche; albero in acciaio inox, vite di collegamento interna, cuneo in ghisa sferoidale rivestito in gomma EPDM, completa di volantino di manovra, o cappellotto; flangiata UNI PN 16;	DN 100	cad	97,31		NP25.1	24.P62.A16.001	Elettropompa centrifuga ad asse orizzontale per irrigazione (grandi portate), costituita da motore elettrico trifase a norme CEI del tipo chiuso a ventilazione esterna, a due poli, con velocità di rotazione di 2.900 giri/min, pompa a norma ISO 9906, con corpo pompa di ghisa, albero d'acciaio inox, girante di tipo chiuso, flange e controflange e basamento in lamiera stampata a norma UNI 23661; in opera, compreso quadro elettrico, esclusi allacciamenti elettrici. Con potenza del motore:	di 15 Kw	cad	1987,49					180	24.P22.A12.001
24.A40.A04.037	Espianto di piante da frutto "ribes, uva spina e ibridi" comprensiva di tutte le operazioni necessarie per la pulizia e il ripristino del terreno.		ha	6.733,78	8.592,30		07.P07.H10.025	Saracinesca in ghisa sferoidale 400 - 12 UNI 4540; corpo ovale, tenuta in gomma, con sezione interna a passaggio totale ; rivestita internamente con resine epossidiche atossiche; albero in acciaio inox, vite di collegamento interna, cuneo in ghisa sferoidale rivestito in gomma EPDM, completa di volantino di manovra, o cappellotto; flangiata UNI PN 16;	DN 125	cad	131,12		NP25.10	24.P62.A16.010	Elettropompa centrifuga ad asse orizzontale per irrigazione (grandi portate), costituita da motore elettrico trifase a norme CEI del tipo chiuso a ventilazione esterna, a due poli, con velocità di rotazione di 2.900 giri/min, pompa a norma ISO 9906, con corpo pompa di ghisa, albero d'acciaio inox, girante di tipo chiuso, flange e controflange e basamento in lamiera stampata a norma UNI 23661; in opera, compreso quadro elettrico, esclusi allacciamenti elettrici. Con potenza del motore:	di 112 kW	cad	17202,18					182	24.P22.A13.001
24.A40.A04.038	Realizzazione di impianto di dragoncello (sesto di 0.7 x 0.25 m e 57.150 piante a ettaro) comprese la preparazione del terreno e la messa a dimora delle talee radicate		ha	16.577,31	21.152,65		07.P07.H10.030	Saracinesca in ghisa sferoidale 400 - 12 UNI 4540; corpo ovale, tenuta in gomma, con sezione interna a passaggio totale ; rivestita internamente con resine epossidiche atossiche; albero in acciaio inox, vite di collegamento interna, cuneo in ghisa sferoidale rivestito in gomma EPDM, completa di volantino di manovra, o cappellotto; flangiata UNI PN 16;	DN 150	cad	159,25		NP25.2	24.P62.A16.002	Elettropompa centrifuga ad asse orizzontale per irrigazione (grandi portate), costituita da motore elettrico trifase a norme CEI del tipo chiuso a ventilazione esterna, a due poli, con velocità di rotazione di 2.900 giri/min, pompa a norma ISO 9906, con corpo pompa di ghisa, albero d'acciaio inox, girante di tipo chiuso, flange e controflange e basamento in lamiera stampata a norma UNI 23661; in opera, compreso quadro elettrico, esclusi allacciamenti elettrici. Con potenza del motore:	di 18,5 kW	cad	2556,05					183	24.P22.A13.002
24.A40.A04.039	Realizzazione di impianto di menta (sesto di 0.5 x 0.20 m e 100.000 piante a ettaro), comprese la preparazione del terreno e la messa a dimora degli stoloni e il picchettamento		ha	10.579,36	13.499,26		07.P07.H10.035	Saracinesca in ghisa sferoidale 400 - 12 UNI 4540; corpo ovale, tenuta in gomma, con sezione interna a passaggio totale ; rivestita internamente con resine epossidiche atossiche; albero in acciaio inox, vite di collegamento interna, cuneo in ghisa sferoidale rivestito in gomma EPDM, completa di volantino di manovra, o cappellotto; flangiata UNI PN 16;	DN 200	cad	246,87		NP25.3	24.P62.A16.003	Elettropompa centrifuga ad asse orizzontale per irrigazione (grandi portate), costituita da motore elettrico trifase a norme CEI del tipo chiuso a ventilazione esterna, a due poli, con velocità di rotazione di 2.900 giri/min, pompa a norma ISO 9906, con corpo pompa di ghisa, albero d'acciaio inox, girante di tipo chiuso, flange e controflange e basamento in lamiera stampata a norma UNI 23661; in opera, compreso quadro elettrico, esclusi allacciamenti elettrici. Con potenza del motore:	di 22 kW	cad	3627,25					184	24.P22.A13.003
24.A40.A04.040	Realizzazione di impianto di malva (sesto di 0.45 x 0.10 m e 222.200 piante a ettaro), comprese la preparazione del terreno e la semina pneumatica		ha	4.918,59	6.276,12		07.P21.V20.010	Nastro segnalatore tubo; larghezza 24 cm		m	0,12		NP25.4	24.P62.A16.004	Elettropompa centrifuga ad asse orizzontale per irrigazione (grandi portate), costituita da motore elettrico trifase a norme CEI del tipo chiuso a ventilazione esterna, a due poli, con velocità di rotazione di 2.900 giri/min, pompa a norma ISO 9906, con corpo pompa di ghisa, albero d'acciaio inox, girante di tipo chiuso, flange e controflange e basamento in lamiera stampata a norma UNI 23661; in opera, compreso quadro elettrico, esclusi allacciamenti elettrici. Con potenza del motore:	di 30 kW	cad	4813,81					185	24.P22.A13.004
24.A40.A04.041	Realizzazione di impianto di salvia sclarea (sesto di 0.7 x 0.25 m e 57.150 piante a ettaro), la preparazione del terreno e la messa a dimora delle piantine		ha	15.374,81	19.618,26		08.A25.F15.005	Posa in opera di chiusini in ghisa e relative staffe, compreso il fissaggio, la misurazione, ecc. e ogni altra provvista e mano d'opera:	per chiusini 0,31x0,31 o di manovra	cad	37		NP25.5	24.P62.A16.005	Elettropompa centrifuga ad asse orizzontale per irrigazione (grandi portate), costituita da motore elettrico trifase a norme CEI del tipo chiuso a ventilazione esterna, a due poli, con velocità di rotazione di 2.900 giri/min, pompa a norma ISO 9906, con corpo pompa di ghisa, albero d'acciaio inox, girante di tipo chiuso, flange e controflange e basamento in lamiera stampata a norma UNI 23661; in opera, compreso quadro elettrico, esclusi allacciamenti elettrici. Con potenza del motore:	di 37 kW	cad	6155,28					186	24.P22.A13.005
24.A40.A04.042	Realizzazione di impianto di salvia (sesto di 0.7 x 0.20 m e 71.400 piante a ettaro), comprese la preparazione del terreno e la messa a dimora delle piantine		ha	16.317,31	20.820,89		08.A25.F15.010	Posa in opera di chiusini in ghisa e relative staffe, compreso il fissaggio, la misurazione, ecc. e ogni altra provvista e mano d'opera:	per chiusini 0,64x0,64	cad	57,52		NP25.6	24.P62.A16.006	Elettropompa centrifuga ad asse orizzontale per irrigazione (grandi portate), costituita da motore elettrico trifase a norme CEI del tipo chiuso a ventilazione esterna, a due poli, con velocità di rotazione di 2.900 giri/min, pompa a norma ISO 9906, con corpo pompa di ghisa, albero d'acciaio inox, girante di tipo chiuso, flange e controflange e basamento in lamiera stampata a norma UNI 23661; in opera, compreso quadro elettrico, esclusi allacciamenti elettrici. Con potenza del motore:	di 45 kW	cad	7107,00					187	24.P22.A13.006
24.A40.A04.043	Realizzazione di impianto di issopo (sesto di 0.7 x 0.20 m e 71.400 piante a ettaro) sono comprese la preparazione del terreno (sistemazione, concimazione e la messa a dimora delle piantine		ha	16.319,91	20.824,21		08.A25.F15.015	Posa in opera di chiusini in ghisa e relative staffe, compreso il fissaggio, la misurazione, ecc. e ogni altra provvista e mano d'opera:	per chiusini 0,80x0,80, 0,80x0,85 o superiori	cad	65,01		NP25.7	24.P62.A16.007	Elettropompa centrifuga ad asse orizzontale per irrigazione (grandi portate), costituita da motore elettrico trifase a norme CEI del tipo chiuso a ventilazione esterna, a due poli, con velocità di rotazione di 2.900 giri/min, pompa a norma ISO 9906, con corpo pompa di ghisa, albero d'acciaio inox, girante di tipo chiuso, flange e controflange e basamento in lamiera stampata a norma UNI 23661; in opera, compreso quadro elettrico, esclusi allacciamenti elettrici. Con potenza del motore:	di 55 kW	cad	8510,27					188	24.P22.A13.007
24.A40.A04.044	Realizzazione di impianto di melissa (sesto di 0.7 x 0.20 m e 71.400 piante a ettaro), sono comprese la preparazione del terreno e la messa a dimora delle piantine		ha	16.743,06	21.364,14		08.A30.G78.005	Fornitura e posa in opera di elementi scatolari prefabbricati in calcestruzzo armato, turbovibrocompressi, a sezione interna rettangolare o quadrata confezionati con alti dosaggi di cemento ad alta resistenza ai solfati ed aventi un peso specifico non inferiore a 2,4 Kg/dcm. Le condotte dovranno rispondere alle normative DIN 4263, UNI 8520/2, UNI 8981 ed essere conformi ai requisiti previsti dalle norme vigenti, elaborati per supportare carichi per strade di 1^ Categoria. Gli elementi dovranno essere posti in opera su base continua in calcestruzzo con resistenza caratteristica non inferiore a RcK 200, armata con rete elettrosaldata in acciaio B450A o B450C dimensioni mm. 10, maglia 20x20. Ciascun elemento dovrà terminare con apposito incastro perimetrale maschiofemmina, onde permettere le giunzioni tramite malta antiritiro. I manufatti non dovranno presentare alcun foro né per sollevamento né per movimentazione; tali operazioni devono essere eseguite con apposita forca tramite autogrù di adeguata potenza. E' compreso la fornitura e posa in opera di condotti prefabbricati, la predisposizione del piano di posa e quanto altro occorre per dare l'opera compiuta. E' escluso lo scavo ed il rinterro.	dimensioni interne 700x700 mm	m	311,37		NP25.8	24.P62.A16.008	Elettropompa centrifuga ad asse orizzontale per irrigazione (grandi portate), costituita da motore elettrico trifase a norme CEI del tipo chiuso a ventilazione esterna, a due poli, con velocità di rotazione di 2.900 giri/min, pompa a norma ISO 9906, con corpo pompa di ghisa, albero d'acciaio inox, girante di tipo chiuso, flange e controflange e basamento in lamiera stampata a norma UNI 23661; in opera, compreso quadro elettrico, esclusi allacciamenti elettrici. Con potenza del motore:	di 75 kW	cad	11527,76					189	24.P22.A13.008
24.A40.A04.045	Realizzazione di impianto di lavanda o lavandino (sesto di 1.7 x 0.60 m e 9.800 piante a ettaro), comprese la preparazione del terreno e la messa a dimora delle piantine		ha	14.897,56	19.009,29		08.P05.B63.015	Chiusini in cls	dimensioni 50x50	cad	16,93		NP25.9	24.P62.A16.009	Elettropompa centrifuga ad asse orizzontale per irrigazione (grandi portate), costituita da motore elettrico trifase a norme CEI del tipo chiuso a ventilazione esterna, a due poli, con velocità di rotazione di 2.900 giri/min, pompa a norma ISO 9906, con corpo pompa di ghisa, albero d'acciaio inox, girante di tipo chiuso, flange e controflange e basamento in lamiera stampata a norma UNI 23661; in opera, compreso quadro elettrico, esclusi allacciamenti elettrici. Con potenza del motore:	di 93 kW	cad	14283,95					190	24.P22.A13.009
24.A40.A04.046	Realizzazione di impianto di timo (sesto di 0.7 x 0.20 m e 71.400 piante a ettaro), comprese la preparazione del terreno e la messa a dimora delle piantine		ha	16.142,31	20.597,59		08.P05.B63.020	Chiusini in cls	dimensioni 60x60	cad	25,7		NP26.1	24.P62.A02.001	Pozzetti prefabbricati in cls	25x25x25 innesto tubazione 15cm	cad	6,71					191	24.P22.A13.010
24.A41.A01.001	Impianto di protezione con reti antigrandine costituito da un numero minimo di 260 pali/ha di altezza minima 4 m in legno di diametro cm 9/15 o in cemento di cm 8x12 in testata, cm 9 x 9 perimetrali e interni; rete a nodo inglese certificata UNI EN ISO; tiranti, ancoraggi, cavi, copripali, tendirete per file esterne elastici e/o plachette in numero adeguato a garantire la robustezza dell'impianto ed ogni altro onere per dare l'opera finita e funzionante		ha	17.209,08	21.958,79		08.P05.B63.025	Chiusini in cls	dimensioni 80x80	cad	62,36		NP26.2	24.P62.A02.002	Pozzetti prefabbricati in cls	30x30x30 innesto tubazione 20cm	cad	7,94					193	24.P22.A14.001
24.A41.A01.002	Fornitura e posa di rete antigrandine ad esclusione dei pali costituita da rete a nodo inglese certificata UNI EN ISO, cavi, tiranti, ancoraggi, copripali, tendirete per file esterne, elastici e/o plachette		ha	10.707,82	13.663,17		08.P20.E76.010	Tubi in PVC rigido per fognature, tipo SN 2 kN/m² - SDR 51 conformi alle norme UNI EN 1401, giunto a bicchiere con anello elastomerico toroidale, lunghezza m 6	DE 200	m	11,10		NP26.3	24.P62.A02.003	Pozzetti prefabbricati in cls	40x40x40 innesto tubazione 30 cm	cad	11,04					195	24.P22.A15.001
24.A42.A01.001	Scavo di sbancamento per apertura di sede stradale o per impianto di opere d'arte di pertinenza della stessa eseguito con mezzo meccanico in terreno di qualsiasi natura e consistenza, esclusa la sola roccia che richieda l'uso del martello demolitore, compresa la sistemazione nel raggio utile di azione del mezzo scavante delle materie idonee per la formazione di rilevati, ovvero compreso nel raggio utile c. s. lo scarico a rifiuto, compresi inoltre la regolarizzazione delle scarpate in taglio ed ogni altro onere		m³	3,34	4,26		08.P20.E90.005	Tubi in PVC rigido per condotte in pressione destinate al convogliamento di acque per uso irriguo, industriale e fognature - PN 6 SDR 41 - a norme UNI EN 1452	DE 110	m	5,50		NP26.4	24.P62.A02.004	Pozzetti prefabbricati in cls	50x50x50 innesto tubazione 40 cm	cad	14,68					196	24.P22.A15.002
24.A42.A01.002	Scavo eseguito come alla voce 24.A42.A01.001 ma con impiego dell'autocarro per il trasporto delle materie scavate a formazione di rilevati lungo la strada in costruzione se idonee, ovvero come rifiuto ad impianto di smaltimento autorizzato		m³	7,13	9,10		08.P20.E90.010	Tubi in PVC rigido per condotte in pressione destinate al convogliamento di acque per uso irriguo, industriale e fognature - PN 6 SDR 41 - a norme UNI EN 1452	DE 125	m	7,20		NP26.5	24.P62.A02.005	Pozzetti prefabbricati in cls	60x60x60 innesto tubazione 50 cm	cad	24,48					198	24.P22.A16.001
24.A42.A01.003	Scavo eseguito come alla voce 24.A42.A01.001 ma esclusivamente in roccia che richieda l'uso del martello demolitore		m³	17,80	22,71		08.P20.E90.015	Tubi in PVC rigido per condotte in pressione destinate al convogliamento di acque per uso irriguo, industriale e fognature - PN 6 SDR 41 - a norme UNI EN 1452	DE 140	m	9,02		NP26.6	24.P62.A02.006	Pozzetti prefabbricati in cls	70x70x70 innesto tubazione 60 cm	cad	48,20					199	24.P22.A16.002
24.A42.A01.004	Scavo a sezione obbligata per formazione di cunette di pertinenza della strada di sezione minima m² 0,20, eseguito con mezzo meccanico, in terreno di qualsiasi natura e consistenza esclusa la sola roccia che richieda l'uso del martello demolitore, comprese le necessarie sbadacchiature e la regolarizzazione delle pareti e del fondo dello scavo, in terreni sciolti		m	1,78	2,27		08.P20.E90.020	Tubi in PVC rigido per condotte in pressione destinate al convogliamento di acque per uso irriguo, industriale e fognature - PN 6 SDR 41 - a norme UNI EN 1452	DE 160	m	11,67		NP26.7	24.P62.A02.007	Pozzetti prefabbricati in cls	80x80x80 innesto tubazione 70 cm	cad	72,40					201	24.P22.A17.001
24.A42.A01.005	Scavo come alla voce 24.A42.A01.004 ma in roccia che richieda l'uso del martello demolitore		m	5,37	6,85		08.P20.E90.025	Tubi in PVC rigido per condotte in pressione destinate al convogliamento di acque per uso irriguo, industriale e fognature - PN 6 SDR 41 - a norme UNI EN 1452	DE 180	m	15,17		NP26.8	24.P62.A02.008	Pozzetti prefabbricati in cls	100x100x100 innesto tubazione 80 cm	cad	115,44					202	24.P22.A17.002
24.A42.A02.001	Formazione di rilevato stradale con materiali idonei provenienti da cave di prestito aperte ed esercite a cura dell'impresa compresi la profilatura del ciglio e ogni altro onere		m³	17,17	21,91		08.P20.E90.030	Tubi in PVC rigido per condotte in pressione destinate al convogliamento di acque per uso irriguo, industriale e fognature - PN 6 SDR 41 - a norme UNI EN 1452	DE 200	m	17,87		NP3.1	24.P60.A03.001	Elettropompa sommersa a giranti radiali per pozzi da 4", completa di apparecchiature di avviamento, tubazioni della pompa e cavi elettrici al piano di campagna; in opera ad una profondità massima di 20 m. Con caratteristiche di potenza e portata (per prevalenza nel punto di lavoro di 100 m) rispettivamente di:	1,5 kW; 100 l/min	cad	561,29					204	24.P22.A18.001
24.A42.A02.002	Fondazione stradale da eseguire su grossi rilevati di nuova costruzione con pietrame adatto e consistente compresi il riempimento degli interstizi ed una cilindratura di assestamento		m³	18,20	23,22		08.P20.E90.035	Tubi in PVC rigido per condotte in pressione destinate al convogliamento di acque per uso irriguo, industriale e fognature - PN 6 SDR 41 - a norme UNI EN 1452	DE 225	m	22,61		NP3.2	24.P60.A03.002	Elettropompa sommersa a giranti radiali per pozzi da 4", completa di apparecchiature di avviamento, tubazioni della pompa e cavi elettrici al piano di campagna; in opera ad una profondità massima di 20 m. Con caratteristiche di potenza e portata (per prevalenza nel punto di lavoro di 100 m) rispettivamente di:	4 kW; 150 l/min	cad	1095,81					206	24.P22.A19.001
24.A42.A02.003	Massicciata stradale eseguita con misto granulare (tout - venant di cava o di fiume) non stabilizzato, adatto e consistente avente granulometria assortita (dimensione massima degli elementi 80 mm), inclusi l'inumidimento e il costipamento		m³	30,77	39,26		08.P20.E90.040	Tubi in PVC rigido per condotte in pressione destinate al convogliamento di acque per uso irriguo, industriale e fognature - PN 6 SDR 41 - a norme UNI EN 1452	DE 250	m	28,37		NP3.3	24.P60.A03.003	Elettropompa sommersa a giranti radiali per pozzi da 4", completa di apparecchiature di avviamento, tubazioni della pompa e cavi elettrici al piano di campagna; in opera ad una profondità massima di 20 m. Con caratteristiche di potenza e portata (per prevalenza nel punto di lavoro di 100 m) rispettivamente di:	5,5 kW; 200 l/min	cad	1036,84					207	24.P22.A19.002
24.A42.A02.004	Provvista e spandimento di pietrisco adatto e consistente costituito per 2/3 da pezzatura 40 - 70 mm e per 1/3 da pezzatura 15 - 25 mm		m³	27,52	35,12		08.P20.E90.045	Tubi in PVC rigido per condotte in pressione destinate al convogliamento di acque per uso irriguo, industriale e fognature - PN 6 SDR 41 - a norme UNI EN 1452	DE 280	m	36,72		NP3.4	24.P60.A03.004	Elettropompa sommersa a giranti radiali per pozzi da 4", completa di apparecchiature di avviamento, tubazioni della pompa e cavi elettrici al piano di campagna; in opera ad una profondità massima di 20 m. Con caratteristiche di potenza e portata (per prevalenza nel punto di lavoro di 100 m) rispettivamente di:	7,5 kW; 240 l/min	cad	1094,58					210	24.P23.A01.001
24.A42.A02.005	Cilindratura meccanica del pietrisco con rullo di peso non inferiore a t 12, compresi i necessari innaffiamenti, l'apporto di idoneo materiale aggregante ed ogni prestazione occorrente per dare la superficie stradale livellata e perfettamente stabile		m²	0,96	1,22		08.P20.E90.050	Tubi in PVC rigido per condotte in pressione destinate al convogliamento di acque per uso irriguo, industriale e fognature - PN 6 SDR 41 - a norme UNI EN 1452	DE 315	m	44,33		NP4.1	24.P60.A04.001	Elettropompa sommersa a girante semiassiale per pozzi da 6", completa di apparecchiature di avviamento, tubazioni della pompa e cavi elettrici al piano di campagna; in opera ad una profondità massima di 20 m. Con caratteristiche di potenza e portata (per prevalenza nel punto di lavoro di 100 m) rispettivamente di:	18,5 kW; 750 l/min	cad	2011,36					211	24.P23.A01.002
24.A42.A02.006	Scarificazione leggera di massicciata stradale non bitumata eseguita meccanicamente per una profondità media di cm 10, compresi la vagliatura del materiale scarificato per la sua utilizzazione nella risagomatura del piano viabile, lo spandimento, il compattamento e la profilatura dello stesso nonché il trasporto a rifiuto del materiale non utilizzabile		m²	2,25	2,87		08.P20.E92.005	Tubi in PVC rigido per condotte in pressione destinate al convogliamento di acque per uso irriguo, industriale e fognature - PN 10 SDR 26 SN 16 - a norme UNI EN 1452	DE 110	m	7,89		NP4.2	24.P60.A04.002	Elettropompa sommersa a girante semiassiale per pozzi da 6", completa di apparecchiature di avviamento, tubazioni della pompa e cavi elettrici al piano di campagna; in opera ad una profondità massima di 20 m. Con caratteristiche di potenza e portata (per prevalenza nel punto di lavoro di 100 m) rispettivamente di:	22 kW; 950 l/min	cad	2012,00					213	24.P23.A02.001
24.A42.A02.007	Ricarica di massicciata stradale e di banchine in misto granulare stabilizzato con legante naturale con pezzatura opportunamente assortita non superiore a 50 mm , posto in opera in strati di spessore max 10 cm , compresi inumidimento e compattamento con rullo presso - vibrante		m³	18,08	23,07		08.P20.E92.010	Tubi in PVC rigido per condotte in pressione destinate al convogliamento di acque per uso irriguo, industriale e fognature - PN 10 SDR 26 SN 16 - a norme UNI EN 1452	DE 125	m	9,12		NP4.3	24.P60.A04.003	Elettropompa sommersa a girante semiassiale per pozzi da 6", completa di apparecchiature di avviamento, tubazioni della pompa e cavi elettrici al piano di campagna; in opera ad una profondità massima di 20 m. Con caratteristiche di potenza e portata (per prevalenza nel punto di lavoro di 100 m) rispettivamente di:	26 kW; 1.100 l/min	cad	2220,80					214	24.P23.A02.002
24.A42.A02.008	Conglomerato bituminoso per strato di collegamento e manto di usura composto di granulati, sabbia, additivi e bitume impastati a caldo mediante impianti a dosaggio automatico, dato in opera con vibrofinitrice meccanica comprese la spalmatura del piano di posa con kg 1/m² di emulsione bituminosa e la rullatura con rullo da t 12 - 16: per ogni cm compresso		m²	4,57	5,83		08.P20.E92.015	Tubi in PVC rigido per condotte in pressione destinate al convogliamento di acque per uso irriguo, industriale e fognature - PN 10 SDR 26 SN 16 - a norme UNI EN 1452	DE 140	m	11,49		NP5.1	24.P60.A05.001	Elettropompa sommersa a girante semiassiale per pozzi da 8", completa di apparecchiature di avviamento, tubazioni della pompa e cavi elettrici al piano di campagna; in opera ad una profondità massima di 20 m. Con caratteristiche di potenza e portata (per prevalenza nel punto di lavoro di 100 m) rispettivamente di:	30 kW; 1.250 l/min	cad	1981,60					215	24.P23.A02.003
24.A42.A02.009	Lavorazioni come alla voce 24.A42.A02.008, esclusivamente per il tappeto di usura:		m²	3,03	3,86		08.P20.E92.020	Tubi in PVC rigido per condotte in pressione destinate al convogliamento di acque per uso irriguo, industriale e fognature - PN 10 SDR 26 SN 16 - a norme UNI EN 1452	DE 160	m	16,79		NP5.2	24.P60.A05.002	Elettropompa sommersa a girante semiassiale per pozzi da 8", completa di apparecchiature di avviamento, tubazioni della pompa e cavi elettrici al piano di campagna; in opera ad una profondità massima di 20 m. Con caratteristiche di potenza e portata (per prevalenza nel punto di lavoro di 100 m) rispettivamente di:	37 kW; 1.400 l/min	cad	2125,20					216	24.P23.A02.004
24.A42.A02.010	Cunetta stradale in conglomerato cementizio, 300 Kg/m³ di cemento tipo "325", delle dimensioni minime di cm 50 di larghezza e cm 12 di spessore medio, su sottofondo in pietrame e materiale arido di intasamento, compreso ogni onere in opera:		m	36,50	46,57		08.P20.E92.025	Tubi in PVC rigido per condotte in pressione destinate al convogliamento di acque per uso irriguo, industriale e fognature - PN 10 SDR 26 SN 16 - a norme UNI EN 1452	DE 180	m	21,82		NP5.3	24.P60.A05.003	Elettropompa sommersa a girante semiassiale per pozzi da 8", completa di apparecchiature di avviamento, tubazioni della pompa e cavi elettrici al piano di campagna; in opera ad una profondità massima di 20 m. Con caratteristiche di potenza e portata (per prevalenza nel punto di lavoro di 100 m) rispettivamente di:	44,5 kW; 1.800 l/min	cad	2452,00					218	24.P23.A03.001
24.A42.A02.011	Cunetta stradale come alla voce 24.A42.A02.010, ma con cordolo di altezza cm 25 di cui cm 15 in elevazione, di spessore in testa cm 20:		m	48,02	61,27		08.P20.E92.030	Tubi in PVC rigido per condotte in pressione destinate al convogliamento di acque per uso irriguo, industriale e fognature - PN 10 SDR 26 SN 16 - a norme UNI EN 1452	DE 200	m	25,96		NP6.1	24.P61.A05.001	Salvagente anulare costruito in politene alta densità con interno in poliuretano a cellule chiuse, dotato di fasce riflettenti e sagola, esterno Ø 610 mm, interno Ø 400 mm, omologato Rina, 2,7 kg		cad	41,64					219	24.P23.A03.002
24.A42.A02.012	Gabbioni metallici di qualsiasi dimensione con maglie a doppia torsione e con filo diametro mm 2,4, dati in opera compresi il riempimento con pietrame assestato a mano e il filo per legature e tirature:		m³	105,02	134,01		08.P20.E92.035	Tubi in PVC rigido per condotte in pressione destinate al convogliamento di acque per uso irriguo, industriale e fognature - PN 10 SDR 26 SN 16 - a norme UNI EN 1452	DE 225	m	32,61		NP6.2	24.P61.A05.002	Cima galleggiante arancio. Regolamentare per salvagente. D.8 mm x 30 mt. Carico di rottura: 700 kg		cad	9,05					221	24.P23.A04.001
24.A42.A02.013	Formazione di sovrastruttura stradale con finitura in conglomerato bituminoso, di tipo chiuso da eseguire su sedi di nuova apertura, in sezione di scavo, comprensiva di scavo per formazione cassonetto (h cm 30), provvista e spandimento di tout - venant, di misto granulare stabilizzato e di strato di conglomerato bituminoso servito di insabbiamento con sabbia asciutta e granita in ragione di dm³ 2/m² Costipati meccanicamente con rullo pesante in modo da ottenere spessori finiti rispettivamente di cm 15, cm 5 e cm 8:		m²	17,27	22,03		08.P20.E92.040	Tubi in PVC rigido per condotte in pressione destinate al convogliamento di acque per uso irriguo, industriale e fognature - PN 10 SDR 26 SN 16 - a norme UNI EN 1452	DE 250	m	34,27		NP6.3	24.P61.A05.003	Cippo con asta da 35 cm e accessori		cad	14,08					222	24.P23.A04.002
24.A42.A02.014	Formazione di sovrastruttura stradale come alla voce 24.A42.A02.013 ma eseguita in sezione di rilevato di h finita sull'asse stradale non inferiore a m 2, comprensiva di provvista e posa in opera di pietrame spaccato di cava per fondazione massicciata, di tout - venant di fiume, di misto granulare stabilizzato e di strato di conglomerato bituminoso con insabbiamento idem c. s. dm³ 2/m² Costipati meccanicamente con rullo pesante in modo da ottenere spessori finiti rispettivamente di cm 30, cm 20, cm 5 e cm 8:		m²	28,09	35,84		08.P20.E92.046	Tubi in PVC rigido per condotte in pressione destinate al convogliamento di acque per uso irriguo, industriale e fognature - PN 10 SDR 26 SN 16 - a norme UNI EN 1452	DE 280	m	52,75		NP7.1	24.P62.A01.001	Mezzi-tubi di cemento con giunto semplice a dente, in opera	diametro interno cm 30	m	11,92					223	24.P23.A04.003
24.A42.A02.015	Formazione di sovrastruttura stradale con finitura in asfalto da eseguire su sedi di nuova apertura, in sezione di scavo, come alla voce 24.A42.A02.014 più provvista e stesa di tappeto di usura cm 3, rullatura:		m²	23,44	29,90		08.P20.E92.050	Tubi in PVC rigido per condotte in pressione destinate al convogliamento di acque per uso irriguo, industriale e fognature - PN 10 SDR 26 SN 16 - a norme UNI EN 1452	DE 315	m	64,57		NP7.2	24.P62.A01.002	Mezzi-tubi di cemento con giunto semplice a dente, in opera	diametro interno cm 40	m	14,74					224	24.P23.A04.004
24.A43.A01.001	Fornitura e posa in opera di tubazioni in P.E.A.D, PVC e PVC Bi-Orientato prodotte in conformità alle norme UNI vigenti, atossici ed idonei al trasporto di acque potabili a norma della circolare del Ministero della Sanità n. 102 in data 02/12/1978 e successivi aggiornamenti, idoneità esplicitamente dichiarata e garantita per iscritto dall'impresa aggiudicataria dei lavori e dalla D. L. , compresi il bauletto di sabbia o terreno vagliato di protezione della tubazione (negli spessori prescritti dalle norme di posa indicate dalle ditte produttrici delle tubazioni), i giunti, i passanti, i bout, le curve, le croci, i te e le riduzioni. Il tutto in opera comprese le prove idrauliche da eseguirsi per tratte di m 500, e compensato ogni altro onere e magistero per dare il lavoro finito a perfetta regola d'arte. Lo scavo della trincea di allogamento delle condotte dovrà essere conteggiato a parte solo per profondità di scavo superiore a cm 100. Per profondità inferiori lo scavo si intende già compreso nei prezzi sottoindicati:	con tubi in P.E.A.D. PN 10 diametro esterno mm 25	m	13,03	16,63		08.P20.E94.005	Tubi in PVC rigido per condotte in pressione destinate al convogliamento di acque per uso irriguo, industriale e fognature - PN 16 SDR 17 SN 32 - a norme UNI EN 1452	DE 110	m	11,91		NP7.3	24.P62.A01.003	Mezzi-tubi di cemento con giunto semplice a dente, in opera	diametro interno cm 50	m	17,41					225	24.P23.A04.005
24.A43.A01.002	Fornitura e posa in opera di tubazioni in P.E.A.D, PVC e PVC Bi-Orientato prodotte in conformità alle norme UNI vigenti, atossici ed idonei al trasporto di acque potabili a norma della circolare del Ministero della Sanità n. 102 in data 02/12/1978 e successivi aggiornamenti, idoneità esplicitamente dichiarata e garantita per iscritto dall'impresa aggiudicataria dei lavori e dalla D. L. , compresi il bauletto di sabbia o terreno vagliato di protezione della tubazione (negli spessori prescritti dalle norme di posa indicate dalle ditte produttrici delle tubazioni), i giunti, i passanti, i bout, le curve, le croci, i te e le riduzioni. Il tutto in opera comprese le prove idrauliche da eseguirsi per tratte di m 500, e compensato ogni altro onere e magistero per dare il lavoro finito a perfetta regola d'arte. Lo scavo della trincea di allogamento delle condotte dovrà essere conteggiato a parte solo per profondità di scavo superiore a cm 100. Per profondità inferiori lo scavo si intende già compreso nei prezzi sottoindicati:	con tubi in P.E.A.D. PN 10 diametro esterno mm 32	m	13,42	17,12		08.P20.E94.010	Tubi in PVC rigido per condotte in pressione destinate al convogliamento di acque per uso irriguo, industriale e fognature - PN 16 SDR 17 SN 32 - a norme UNI EN 1452	DE 125	m	15,20		NP7.4	24.P62.A01.004	Mezzi-tubi di cemento con giunto semplice a dente, in opera	diametro interno cm 60	m	21,42					227	24.P23.A05.001
24.A43.A01.003	Fornitura e posa in opera di tubazioni in P.E.A.D, PVC e PVC Bi-Orientato prodotte in conformità alle norme UNI vigenti, atossici ed idonei al trasporto di acque potabili a norma della circolare del Ministero della Sanità n. 102 in data 02/12/1978 e successivi aggiornamenti, idoneità esplicitamente dichiarata e garantita per iscritto dall'impresa aggiudicataria dei lavori e dalla D. L. , compresi il bauletto di sabbia o terreno vagliato di protezione della tubazione (negli spessori prescritti dalle norme di posa indicate dalle ditte produttrici delle tubazioni), i giunti, i passanti, i bout, le curve, le croci, i te e le riduzioni. Il tutto in opera comprese le prove idrauliche da eseguirsi per tratte di m 500, e compensato ogni altro onere e magistero per dare il lavoro finito a perfetta regola d'arte. Lo scavo della trincea di allogamento delle condotte dovrà essere conteggiato a parte solo per profondità di scavo superiore a cm 100. Per profondità inferiori lo scavo si intende già compreso nei prezzi sottoindicati:	con tubi in P.E.A.D. PN 10 diametro esterno mm 40	m	15,36	19,60		08.P20.E94.015	Tubi in PVC rigido per condotte in pressione destinate al convogliamento di acque per uso irriguo, industriale e fognature - PN 16 SDR 17 SN 32 - a norme UNI EN 1452	DE 140	m	19,08		NP8.1	24.P62.A03.001	Chiusini in cemento carrabili	pozzetto 25x25x25	cad	6,10					228	24.P23.A05.002
24.A43.A01.004	Fornitura e posa in opera di tubazioni in P.E.A.D, PVC e PVC Bi-Orientato prodotte in conformità alle norme UNI vigenti, atossici ed idonei al trasporto di acque potabili a norma della circolare del Ministero della Sanità n. 102 in data 02/12/1978 e successivi aggiornamenti, idoneità esplicitamente dichiarata e garantita per iscritto dall'impresa aggiudicataria dei lavori e dalla D. L. , compresi il bauletto di sabbia o terreno vagliato di protezione della tubazione (negli spessori prescritti dalle norme di posa indicate dalle ditte produttrici delle tubazioni), i giunti, i passanti, i bout, le curve, le croci, i te e le riduzioni. Il tutto in opera comprese le prove idrauliche da eseguirsi per tratte di m 500, e compensato ogni altro onere e magistero per dare il lavoro finito a perfetta regola d'arte. Lo scavo della trincea di allogamento delle condotte dovrà essere conteggiato a parte solo per profondità di scavo superiore a cm 100. Per profondità inferiori lo scavo si intende già compreso nei prezzi sottoindicati:	con tubi in P.E.A.D. PN 10 diametro esterno mm 50	m	16,38	20,90		08.P20.E94.020	Tubi in PVC rigido per condotte in pressione destinate al convogliamento di acque per uso irriguo, industriale e fognature - PN 16 SDR 17 SN 32 - a norme UNI EN 1452	DE 160	m	24,91		NP8.2	24.P62.A03.002	Chiusini in cemento carrabili	pozzetto 30x30x30	cad	6,50					229	24.P23.A05.003
24.A43.A01.005	Fornitura e posa in opera di tubazioni in P.E.A.D, PVC e PVC Bi-Orientato prodotte in conformità alle norme UNI vigenti, atossici ed idonei al trasporto di acque potabili a norma della circolare del Ministero della Sanità n. 102 in data 02/12/1978 e successivi aggiornamenti, idoneità esplicitamente dichiarata e garantita per iscritto dall'impresa aggiudicataria dei lavori e dalla D. L. , compresi il bauletto di sabbia o terreno vagliato di protezione della tubazione (negli spessori prescritti dalle norme di posa indicate dalle ditte produttrici delle tubazioni), i giunti, i passanti, i bout, le curve, le croci, i te e le riduzioni. Il tutto in opera comprese le prove idrauliche da eseguirsi per tratte di m 500, e compensato ogni altro onere e magistero per dare il lavoro finito a perfetta regola d'arte. Lo scavo della trincea di allogamento delle condotte dovrà essere conteggiato a parte solo per profondità di scavo superiore a cm 100. Per profondità inferiori lo scavo si intende già compreso nei prezzi sottoindicati:	con tubi in P.E.A.D. PN 10 diametro esterno mm 63	m	18,05	23,03		08.P20.E94.025	Tubi in PVC rigido per condotte in pressione destinate al convogliamento di acque per uso irriguo, industriale e fognature - PN 16 SDR 17 SN 32 - a norme UNI EN 1452	DE 180	m	32,89		NP8.3	24.P62.A03.003	Chiusini in cemento carrabili	pozzetto 40x40x40	cad	20,44					232	24.P24.A01.001
24.A43.A01.006	Fornitura e posa in opera di tubazioni in P.E.A.D, PVC e PVC Bi-Orientato prodotte in conformità alle norme UNI vigenti, atossici ed idonei al trasporto di acque potabili a norma della circolare del Ministero della Sanità n. 102 in data 02/12/1978 e successivi aggiornamenti, idoneità esplicitamente dichiarata e garantita per iscritto dall'impresa aggiudicataria dei lavori e dalla D. L. , compresi il bauletto di sabbia o terreno vagliato di protezione della tubazione (negli spessori prescritti dalle norme di posa indicate dalle ditte produttrici delle tubazioni), i giunti, i passanti, i bout, le curve, le croci, i te e le riduzioni. Il tutto in opera comprese le prove idrauliche da eseguirsi per tratte di m 500, e compensato ogni altro onere e magistero per dare il lavoro finito a perfetta regola d'arte. Lo scavo della trincea di allogamento delle condotte dovrà essere conteggiato a parte solo per profondità di scavo superiore a cm 100. Per profondità inferiori lo scavo si intende già compreso nei prezzi sottoindicati:	con tubi in P.E.A.D. PN 10 diametro esterno mm 75	m	21,30	27,18		08.P20.E94.030	Tubi in PVC rigido per condotte in pressione destinate al convogliamento di acque per uso irriguo, industriale e fognature - PN 16 SDR 17 SN 32 - a norme UNI EN 1452	DE 200	m	38,94		NP8.4	24.P62.A03.004	Chiusini in cemento carrabili	pozzetto 50x50x50	cad	20,44					234	24.P24.A02.001
24.A43.A01.007	Fornitura e posa in opera di tubazioni in P.E.A.D, PVC e PVC Bi-Orientato prodotte in conformità alle norme UNI vigenti, atossici ed idonei al trasporto di acque potabili a norma della circolare del Ministero della Sanità n. 102 in data 02/12/1978 e successivi aggiornamenti, idoneità esplicitamente dichiarata e garantita per iscritto dall'impresa aggiudicataria dei lavori e dalla D. L. , compresi il bauletto di sabbia o terreno vagliato di protezione della tubazione (negli spessori prescritti dalle norme di posa indicate dalle ditte produttrici delle tubazioni), i giunti, i passanti, i bout, le curve, le croci, i te e le riduzioni. Il tutto in opera comprese le prove idrauliche da eseguirsi per tratte di m 500, e compensato ogni altro onere e magistero per dare il lavoro finito a perfetta regola d'arte. Lo scavo della trincea di allogamento delle condotte dovrà essere conteggiato a parte solo per profondità di scavo superiore a cm 100. Per profondità inferiori lo scavo si intende già compreso nei prezzi sottoindicati:	con tubi in P.E.A.D. PN 10 diametro esterno mm 90	m	25,49	32,52		08.P40.I62.005	TUBI IN ACCIAIO SALDATI PER CONDOTTE ACQUA CONFORMI ALLA EN 10224 - RIVESTIMENTO ESTERNO IN POLIETILENE ESTRUSO TRIPLO STRATO RINFORZATO R3R IN ACCORDO ALLA NORMA UNI 9099/89 - RIVESTIMENTO INTERNO IN RESINE EPOSSIDICHE SPESSORE 250 MICRONS - ESTREMITA' LISCE/BICCHIERATE	DN 100 - spessore 3,2 mm	m	34,84		NP8.5	24.P62.A03.005	Chiusini in cemento carrabili	pozzetto 60x60x60	cad	24,54					235	24.P24.A02.002
24.A43.A01.008	Fornitura e posa in opera di tubazioni in P.E.A.D, PVC e PVC Bi-Orientato prodotte in conformità alle norme UNI vigenti, atossici ed idonei al trasporto di acque potabili a norma della circolare del Ministero della Sanità n. 102 in data 02/12/1978 e successivi aggiornamenti, idoneità esplicitamente dichiarata e garantita per iscritto dall'impresa aggiudicataria dei lavori e dalla D. L. , compresi il bauletto di sabbia o terreno vagliato di protezione della tubazione (negli spessori prescritti dalle norme di posa indicate dalle ditte produttrici delle tubazioni), i giunti, i passanti, i bout, le curve, le croci, i te e le riduzioni. Il tutto in opera comprese le prove idrauliche da eseguirsi per tratte di m 500, e compensato ogni altro onere e magistero per dare il lavoro finito a perfetta regola d'arte. Lo scavo della trincea di allogamento delle condotte dovrà essere conteggiato a parte solo per profondità di scavo superiore a cm 100. Per profondità inferiori lo scavo si intende già compreso nei prezzi sottoindicati:	con tubi in P.E.A.D. PN 10 diametro esterno mm 110	m	32,08	40,93		08.P40.I62.010	TUBI IN ACCIAIO SALDATI PER CONDOTTE ACQUA CONFORMI ALLA EN 10224 - RIVESTIMENTO ESTERNO IN POLIETILENE ESTRUSO TRIPLO STRATO RINFORZATO R3R IN ACCORDO ALLA NORMA UNI 9099/89 - RIVESTIMENTO INTERNO IN RESINE EPOSSIDICHE SPESSORE 250 MICRONS - ESTREMITA' LISCE/BICCHIERATE	DN 125 - spessore 3,6 mm	m	44,95		NP8.6	24.P62.A03.006	Chiusini in cemento carrabili	pozzetto 70x70x70	cad	61,02					236	24.P24.A02.003
24.A43.A01.009	Fornitura e posa in opera di tubazioni in P.E.A.D, PVC e PVC Bi-Orientato prodotte in conformità alle norme UNI vigenti, atossici ed idonei al trasporto di acque potabili a norma della circolare del Ministero della Sanità n. 102 in data 02/12/1978 e successivi aggiornamenti, idoneità esplicitamente dichiarata e garantita per iscritto dall'impresa aggiudicataria dei lavori e dalla D. L. , compresi il bauletto di sabbia o terreno vagliato di protezione della tubazione (negli spessori prescritti dalle norme di posa indicate dalle ditte produttrici delle tubazioni), i giunti, i passanti, i bout, le curve, le croci, i te e le riduzioni. Il tutto in opera comprese le prove idrauliche da eseguirsi per tratte di m 500, e compensato ogni altro onere e magistero per dare il lavoro finito a perfetta regola d'arte. Lo scavo della trincea di allogamento delle condotte dovrà essere conteggiato a parte solo per profondità di scavo superiore a cm 100. Per profondità inferiori lo scavo si intende già compreso nei prezzi sottoindicati:	con tubi in P.E.A.D. PN 10 diametro esterno mm 125	m	34,22	43,66		08.P40.I62.015	TUBI IN ACCIAIO SALDATI PER CONDOTTE ACQUA CONFORMI ALLA EN 10224 - RIVESTIMENTO ESTERNO IN POLIETILENE ESTRUSO TRIPLO STRATO RINFORZATO R3R IN ACCORDO ALLA NORMA UNI 9099/89 - RIVESTIMENTO INTERNO IN RESINE EPOSSIDICHE SPESSORE 250 MICRONS - ESTREMITA' LISCE/BICCHIERATE	DN 150 - spessore 4,0 mm	m	57,30		NP8.7	24.P62.A03.007	Chiusini in cemento carrabili	pozzetto 80x80x80	cad	61,02					237	24.P24.A02.004
24.A43.A01.010	Fornitura e posa in opera di tubazioni in P.E.A.D, PVC e PVC Bi-Orientato prodotte in conformità alle norme UNI vigenti, atossici ed idonei al trasporto di acque potabili a norma della circolare del Ministero della Sanità n. 102 in data 02/12/1978 e successivi aggiornamenti, idoneità esplicitamente dichiarata e garantita per iscritto dall'impresa aggiudicataria dei lavori e dalla D. L. , compresi il bauletto di sabbia o terreno vagliato di protezione della tubazione (negli spessori prescritti dalle norme di posa indicate dalle ditte produttrici delle tubazioni), i giunti, i passanti, i bout, le curve, le croci, i te e le riduzioni. Il tutto in opera comprese le prove idrauliche da eseguirsi per tratte di m 500, e compensato ogni altro onere e magistero per dare il lavoro finito a perfetta regola d'arte. Lo scavo della trincea di allogamento delle condotte dovrà essere conteggiato a parte solo per profondità di scavo superiore a cm 100. Per profondità inferiori lo scavo si intende già compreso nei prezzi sottoindicati:	con tubi in P.E.A.D. PN 10 diametro esterno mm 140	m	37,67	48,07		08.P40.I62.020	TUBI IN ACCIAIO SALDATI PER CONDOTTE ACQUA CONFORMI ALLA EN 10224 - RIVESTIMENTO ESTERNO IN POLIETILENE ESTRUSO TRIPLO STRATO RINFORZATO R3R IN ACCORDO ALLA NORMA UNI 9099/89 - RIVESTIMENTO INTERNO IN RESINE EPOSSIDICHE SPESSORE 250 MICRONS - ESTREMITA' LISCE/BICCHIERATE	DN 200 - spessore 5,0 mm	m	85,46		NP8.8	24.P62.A03.008	Chiusini in cemento carrabili	pozzetto 100x100x100	cad	91,20					238	24.P24.A02.005
24.A43.A01.011	Fornitura e posa in opera di tubazioni in P.E.A.D, PVC e PVC Bi-Orientato prodotte in conformità alle norme UNI vigenti, atossici ed idonei al trasporto di acque potabili a norma della circolare del Ministero della Sanità n. 102 in data 02/12/1978 e successivi aggiornamenti, idoneità esplicitamente dichiarata e garantita per iscritto dall'impresa aggiudicataria dei lavori e dalla D. L. , compresi il bauletto di sabbia o terreno vagliato di protezione della tubazione (negli spessori prescritti dalle norme di posa indicate dalle ditte produttrici delle tubazioni), i giunti, i passanti, i bout, le curve, le croci, i te e le riduzioni. Il tutto in opera comprese le prove idrauliche da eseguirsi per tratte di m 500, e compensato ogni altro onere e magistero per dare il lavoro finito a perfetta regola d'arte. Lo scavo della trincea di allogamento delle condotte dovrà essere conteggiato a parte solo per profondità di scavo superiore a cm 100. Per profondità inferiori lo scavo si intende già compreso nei prezzi sottoindicati:	con tubi in P.E.A.D. PN 10 diametro esterno mm 160	m	44,67	57,00		08.P40.I62.025	TUBI IN ACCIAIO SALDATI PER CONDOTTE ACQUA CONFORMI ALLA EN 10224 - RIVESTIMENTO ESTERNO IN POLIETILENE ESTRUSO TRIPLO STRATO RINFORZATO R3R IN ACCORDO ALLA NORMA UNI 9099/89 - RIVESTIMENTO INTERNO IN RESINE EPOSSIDICHE SPESSORE 250 MICRONS - ESTREMITA' LISCE/BICCHIERATE	DN 250 - spessore 5,6 mm	m	115,94		NP9.1	24.P62.A04.001	Griglie in ghisa sferoidale conformi alle norme UNI EN 124	pozzetto 25x25x25	cad	31,19					240	24.P24.A03.001
24.A43.A01.012	Fornitura e posa in opera di tubazioni in P.E.A.D, PVC e PVC Bi-Orientato prodotte in conformità alle norme UNI vigenti, atossici ed idonei al trasporto di acque potabili a norma della circolare del Ministero della Sanità n. 102 in data 02/12/1978 e successivi aggiornamenti, idoneità esplicitamente dichiarata e garantita per iscritto dall'impresa aggiudicataria dei lavori e dalla D. L. , compresi il bauletto di sabbia o terreno vagliato di protezione della tubazione (negli spessori prescritti dalle norme di posa indicate dalle ditte produttrici delle tubazioni), i giunti, i passanti, i bout, le curve, le croci, i te e le riduzioni. Il tutto in opera comprese le prove idrauliche da eseguirsi per tratte di m 500, e compensato ogni altro onere e magistero per dare il lavoro finito a perfetta regola d'arte. Lo scavo della trincea di allogamento delle condotte dovrà essere conteggiato a parte solo per profondità di scavo superiore a cm 100. Per profondità inferiori lo scavo si intende già compreso nei prezzi sottoindicati:	con tubi in P.E.A.D. PN 10 diametro esterno mm 180	m	53,05	67,69		08.P40.I62.030	TUBI IN ACCIAIO SALDATI PER CONDOTTE ACQUA CONFORMI ALLA EN 10224 - RIVESTIMENTO ESTERNO IN POLIETILENE ESTRUSO TRIPLO STRATO RINFORZATO R3R IN ACCORDO ALLA NORMA UNI 9099/89 - RIVESTIMENTO INTERNO IN RESINE EPOSSIDICHE SPESSORE 250 MICRONS - ESTREMITA' LISCE/BICCHIERATE	DN 300 - spessore 5,9 mm	m	143,67		NP9.2	24.P62.A04.002	Griglie in ghisa sferoidale conformi alle norme UNI EN 124	pozzetto 30x30x30	cad	46,79					241	24.P24.A03.002
24.A43.A01.013	Fornitura e posa in opera di tubazioni in P.E.A.D, PVC e PVC Bi-Orientato prodotte in conformità alle norme UNI vigenti, atossici ed idonei al trasporto di acque potabili a norma della circolare del Ministero della Sanità n. 102 in data 02/12/1978 e successivi aggiornamenti, idoneità esplicitamente dichiarata e garantita per iscritto dall'impresa aggiudicataria dei lavori e dalla D. L. , compresi il bauletto di sabbia o terreno vagliato di protezione della tubazione (negli spessori prescritti dalle norme di posa indicate dalle ditte produttrici delle tubazioni), i giunti, i passanti, i bout, le curve, le croci, i te e le riduzioni. Il tutto in opera comprese le prove idrauliche da eseguirsi per tratte di m 500, e compensato ogni altro onere e magistero per dare il lavoro finito a perfetta regola d'arte. Lo scavo della trincea di allogamento delle condotte dovrà essere conteggiato a parte solo per profondità di scavo superiore a cm 100. Per profondità inferiori lo scavo si intende già compreso nei prezzi sottoindicati:	con tubi in P.E.A.D. PN 10 diametro esterno mm 200	m	61,56	78,55		09.A10.A45.005	Fornitura e posa in opera di bulloni, dadi, rondelle aventi diametri e dimensioni di diverse misure in Acciaio zincato	Misura da M10 a M20	kg	5,51		NP9.3	24.P62.A04.003	Griglie in ghisa sferoidale conformi alle norme UNI EN 124	pozzetto 40x40x40	cad	66,13					242	24.P24.A03.003
24.A43.A01.014	Fornitura e posa in opera di tubazioni in P.E.A.D, PVC e PVC Bi-Orientato prodotte in conformità alle norme UNI vigenti, atossici ed idonei al trasporto di acque potabili a norma della circolare del Ministero della Sanità n. 102 in data 02/12/1978 e successivi aggiornamenti, idoneità esplicitamente dichiarata e garantita per iscritto dall'impresa aggiudicataria dei lavori e dalla D. L. , compresi il bauletto di sabbia o terreno vagliato di protezione della tubazione (negli spessori prescritti dalle norme di posa indicate dalle ditte produttrici delle tubazioni), i giunti, i passanti, i bout, le curve, le croci, i te e le riduzioni. Il tutto in opera comprese le prove idrauliche da eseguirsi per tratte di m 500, e compensato ogni altro onere e magistero per dare il lavoro finito a perfetta regola d'arte. Lo scavo della trincea di allogamento delle condotte dovrà essere conteggiato a parte solo per profondità di scavo superiore a cm 100. Per profondità inferiori lo scavo si intende già compreso nei prezzi sottoindicati:	con tubi in P.E.A.D. PN 16 diametro esterno mm 25	m	13,18	16,82		09.P02.A95.005	Fornitura e posa in oper di saracinesche: a corpo ovale con cuneo in ottone, corpo in ghisa G G 25 del tipo Meehanite, PN 10, coperchio e volantino in ghisa, asta in acciaio inox, madreviti in ottone, flange forate secondo UNI 2223/67 PN 10, scartamento tra le flange cm 20 + D (esenti da manutenzione).	a) DN 40	cad	48,22		NP9.4	24.P62.A04.004	Griglie in ghisa sferoidale conformi alle norme UNI EN 124	pozzetto 50x50x50	cad	103,36					244	24.P24.A04.001
24.A43.A01.015	Fornitura e posa in opera di tubazioni in P.E.A.D, PVC e PVC Bi-Orientato prodotte in conformità alle norme UNI vigenti, atossici ed idonei al trasporto di acque potabili a norma della circolare del Ministero della Sanità n. 102 in data 02/12/1978 e successivi aggiornamenti, idoneità esplicitamente dichiarata e garantita per iscritto dall'impresa aggiudicataria dei lavori e dalla D. L. , compresi il bauletto di sabbia o terreno vagliato di protezione della tubazione (negli spessori prescritti dalle norme di posa indicate dalle ditte produttrici delle tubazioni), i giunti, i passanti, i bout, le curve, le croci, i te e le riduzioni. Il tutto in opera comprese le prove idrauliche da eseguirsi per tratte di m 500, e compensato ogni altro onere e magistero per dare il lavoro finito a perfetta regola d'arte. Lo scavo della trincea di allogamento delle condotte dovrà essere conteggiato a parte solo per profondità di scavo superiore a cm 100. Per profondità inferiori lo scavo si intende già compreso nei prezzi sottoindicati:	con tubi in P.E.A.D. PN 16 diametro esterno mm 32	m	13,88	17,71		09.P02.A95.010	Fornitura e posa in oper di saracinesche: a corpo ovale con cuneo in ottone, corpo in ghisa G G 25 del tipo Meehanite, PN 10, coperchio e volantino in ghisa, asta in acciaio inox, madreviti in ottone, flange forate secondo UNI 2223/67 PN 10, scartamento tra le flange cm 20 + D (esenti da manutenzione).	b) DN 50	cad	56,51		NP9.5	24.P62.A04.005	Griglie in ghisa sferoidale conformi alle norme UNI EN 124	pozzetto 60x60x60	cad	140,42					246	24.P24.A05.001
24.A43.A01.016	Fornitura e posa in opera di tubazioni in P.E.A.D, PVC e PVC Bi-Orientato prodotte in conformità alle norme UNI vigenti, atossici ed idonei al trasporto di acque potabili a norma della circolare del Ministero della Sanità n. 102 in data 02/12/1978 e successivi aggiornamenti, idoneità esplicitamente dichiarata e garantita per iscritto dall'impresa aggiudicataria dei lavori e dalla D. L. , compresi il bauletto di sabbia o terreno vagliato di protezione della tubazione (negli spessori prescritti dalle norme di posa indicate dalle ditte produttrici delle tubazioni), i giunti, i passanti, i bout, le curve, le croci, i te e le riduzioni. Il tutto in opera comprese le prove idrauliche da eseguirsi per tratte di m 500, e compensato ogni altro onere e magistero per dare il lavoro finito a perfetta regola d'arte. Lo scavo della trincea di allogamento delle condotte dovrà essere conteggiato a parte solo per profondità di scavo superiore a cm 100. Per profondità inferiori lo scavo si intende già compreso nei prezzi sottoindicati:	con tubi in P.E.A.D. PN 16 diametro esterno mm 40	m	16,17	20,63		10.A09.A10.010	Materiali naturali	fornitura e posa di terreno argilloso scevro da macroscopiche impurità, compattato fino ad un coefficiente di permeabilità k<1x10-7 cm/s	m³	20,70		NP9.6	24.P62.A04.006	Griglie in ghisa sferoidale conformi alle norme UNI EN 124	pozzetto 70x70x70	cad	207,61					247	24.P24.A05.002
24.A43.A01.017	Fornitura e posa in opera di tubazioni in P.E.A.D, PVC e PVC Bi-Orientato prodotte in conformità alle norme UNI vigenti, atossici ed idonei al trasporto di acque potabili a norma della circolare del Ministero della Sanità n. 102 in data 02/12/1978 e successivi aggiornamenti, idoneità esplicitamente dichiarata e garantita per iscritto dall'impresa aggiudicataria dei lavori e dalla D. L. , compresi il bauletto di sabbia o terreno vagliato di protezione della tubazione (negli spessori prescritti dalle norme di posa indicate dalle ditte produttrici delle tubazioni), i giunti, i passanti, i bout, le curve, le croci, i te e le riduzioni. Il tutto in opera comprese le prove idrauliche da eseguirsi per tratte di m 500, e compensato ogni altro onere e magistero per dare il lavoro finito a perfetta regola d'arte. Lo scavo della trincea di allogamento delle condotte dovrà essere conteggiato a parte solo per profondità di scavo superiore a cm 100. Per profondità inferiori lo scavo si intende già compreso nei prezzi sottoindicati:	con tubi in P.E.A.D. PN 16 diametro esterno mm 50	m	17,59	22,44		13.P11.B15.020	Nolo di pala meccanica caricatrice gommata, fino alla potenza di 70 HP, compresi il consumo del carburante e del lubrificante, le prestazioni dell'autista nonché tutti gli oneri relativi ad ogni ora di effettivo funzionamento;		h	57,3		NP9.7	24.P62.A04.007	Griglie in ghisa sferoidale conformi alle norme UNI EN 124	pozzetto 80x80x80	cad	384,60					248	24.P24.A05.003
24.A43.A01.018	Fornitura e posa in opera di tubazioni in P.E.A.D, PVC e PVC Bi-Orientato prodotte in conformità alle norme UNI vigenti, atossici ed idonei al trasporto di acque potabili a norma della circolare del Ministero della Sanità n. 102 in data 02/12/1978 e successivi aggiornamenti, idoneità esplicitamente dichiarata e garantita per iscritto dall'impresa aggiudicataria dei lavori e dalla D. L. , compresi il bauletto di sabbia o terreno vagliato di protezione della tubazione (negli spessori prescritti dalle norme di posa indicate dalle ditte produttrici delle tubazioni), i giunti, i passanti, i bout, le curve, le croci, i te e le riduzioni. Il tutto in opera comprese le prove idrauliche da eseguirsi per tratte di m 500, e compensato ogni altro onere e magistero per dare il lavoro finito a perfetta regola d'arte. Lo scavo della trincea di allogamento delle condotte dovrà essere conteggiato a parte solo per profondità di scavo superiore a cm 100. Per profondità inferiori lo scavo si intende già compreso nei prezzi sottoindicati:	con tubi in P.E.A.D. PN 16 diametro esterno mm 63	m	20,01	25,53		18.A30.A20.005	Riempimento di gabbioni e materassi metallici con materiale litoide (pietrame o ciottoli) proveniente da cava o da materiale d'alveo prelevato in situ, non friabile nè gelivo, ad elevato peso specifico e di pezzatura superiore alla dimensione della maglia (minimo 1,5 del diametro) per evitare fuoriuscite del riempimento sia in fase di posa in opera sia in esercizio, accuratamente vagliato a garanzia di un riempimento uniforme ed omogeneo	Riempimento con operazioni esclusivamente manuali con materiale proveniente da cava	m³	78,55		NP9.8	24.P62.A04.008	Griglie in ghisa sferoidale conformi alle norme UNI EN 124	pozzetto 100x100x100	cad	460,20					249	24.P24.A05.004
24.A43.A01.019	Fornitura e posa in opera di tubazioni in P.E.A.D, PVC e PVC Bi-Orientato prodotte in conformità alle norme UNI vigenti, atossici ed idonei al trasporto di acque potabili a norma della circolare del Ministero della Sanità n. 102 in data 02/12/1978 e successivi aggiornamenti, idoneità esplicitamente dichiarata e garantita per iscritto dall'impresa aggiudicataria dei lavori e dalla D. L. , compresi il bauletto di sabbia o terreno vagliato di protezione della tubazione (negli spessori prescritti dalle norme di posa indicate dalle ditte produttrici delle tubazioni), i giunti, i passanti, i bout, le curve, le croci, i te e le riduzioni. Il tutto in opera comprese le prove idrauliche da eseguirsi per tratte di m 500, e compensato ogni altro onere e magistero per dare il lavoro finito a perfetta regola d'arte. Lo scavo della trincea di allogamento delle condotte dovrà essere conteggiato a parte solo per profondità di scavo superiore a cm 100. Per profondità inferiori lo scavo si intende già compreso nei prezzi sottoindicati:	con tubi in P.E.A.D. PN 16 diametro esterno mm 75	m	23,99	30,61		18.A30.A35.005	Esecuzione di scogliere con massi reperiti in alveo provenienti da disalvei o da preesistenti difese di volume comunque non inferiore a m³ 0,30 e di peso superiore a kg 800 disposti secondo sagoma compresa la movimentazione di cantiere, la preparazione del fondo, l'allontanamento delle acque, l'intasamento in cls Rck 20 N/mm² in quantità non inferiore a m³ 0,30 per metro cubo di opera		m³	47,66		PE_001	non inserita	Cunetta stradale in conglomerato cementizio delle dimensioni di 50x50x12.		cad	9,44	Listino prezzi Veneta prefabbricati					251	24.P24.A06.001
24.A43.A01.020	Fornitura e posa in opera di tubazioni in P.E.A.D, PVC e PVC Bi-Orientato prodotte in conformità alle norme UNI vigenti, atossici ed idonei al trasporto di acque potabili a norma della circolare del Ministero della Sanità n. 102 in data 02/12/1978 e successivi aggiornamenti, idoneità esplicitamente dichiarata e garantita per iscritto dall'impresa aggiudicataria dei lavori e dalla D. L. , compresi il bauletto di sabbia o terreno vagliato di protezione della tubazione (negli spessori prescritti dalle norme di posa indicate dalle ditte produttrici delle tubazioni), i giunti, i passanti, i bout, le curve, le croci, i te e le riduzioni. Il tutto in opera comprese le prove idrauliche da eseguirsi per tratte di m 500, e compensato ogni altro onere e magistero per dare il lavoro finito a perfetta regola d'arte. Lo scavo della trincea di allogamento delle condotte dovrà essere conteggiato a parte solo per profondità di scavo superiore a cm 100. Per profondità inferiori lo scavo si intende già compreso nei prezzi sottoindicati:	con tubi in P.E.A.D. PN 16 diametro esterno mm 90	m	29,47	37,60		18.A50.A05.005	Spietramento di terreni pietrosi con asportazione ed accatastamento del materiale in cumuli	spietratore fino ad 80 HP	h	34,55		PE_001 (Fatture di spesa CAP del Nord-Ovest, Bono Giuseppe & C. S.a.s. e L'Agri Valle Group di Capitini Claudio & C. S.a.s.)	24.P41.A02.001	Rete antigrandine (nera-grigia)		mq.	0,24	Inserito nel codice					253	24.P24.A07.001
24.A43.A01.021	Fornitura e posa in opera di tubazioni in P.E.A.D, PVC e PVC Bi-Orientato prodotte in conformità alle norme UNI vigenti, atossici ed idonei al trasporto di acque potabili a norma della circolare del Ministero della Sanità n. 102 in data 02/12/1978 e successivi aggiornamenti, idoneità esplicitamente dichiarata e garantita per iscritto dall'impresa aggiudicataria dei lavori e dalla D. L. , compresi il bauletto di sabbia o terreno vagliato di protezione della tubazione (negli spessori prescritti dalle norme di posa indicate dalle ditte produttrici delle tubazioni), i giunti, i passanti, i bout, le curve, le croci, i te e le riduzioni. Il tutto in opera comprese le prove idrauliche da eseguirsi per tratte di m 500, e compensato ogni altro onere e magistero per dare il lavoro finito a perfetta regola d'arte. Lo scavo della trincea di allogamento delle condotte dovrà essere conteggiato a parte solo per profondità di scavo superiore a cm 100. Per profondità inferiori lo scavo si intende già compreso nei prezzi sottoindicati:	con tubi in P.E.A.D. PN 16 diametro esterno mm 110	m	37,93	48,40		18.A50.A05.010	Spietramento di terreni pietrosi con asportazione ed accatastamento del materiale in cumuli	spietratore oltre 80 HP	h	47,54		PE_001 (Listino prezzi Tecnocementedil S.n.c.-CAP del Nord-Ovest e Fatture di spesa)	24.P53.A02.002	Pali in cemento di sezione cm 8 x 8, h cm 300		cad	7,68					254	24.P24.A07.002
24.A43.A01.022	Fornitura e posa in opera di tubazioni in P.E.A.D, PVC e PVC Bi-Orientato prodotte in conformità alle norme UNI vigenti, atossici ed idonei al trasporto di acque potabili a norma della circolare del Ministero della Sanità n. 102 in data 02/12/1978 e successivi aggiornamenti, idoneità esplicitamente dichiarata e garantita per iscritto dall'impresa aggiudicataria dei lavori e dalla D. L. , compresi il bauletto di sabbia o terreno vagliato di protezione della tubazione (negli spessori prescritti dalle norme di posa indicate dalle ditte produttrici delle tubazioni), i giunti, i passanti, i bout, le curve, le croci, i te e le riduzioni. Il tutto in opera comprese le prove idrauliche da eseguirsi per tratte di m 500, e compensato ogni altro onere e magistero per dare il lavoro finito a perfetta regola d'arte. Lo scavo della trincea di allogamento delle condotte dovrà essere conteggiato a parte solo per profondità di scavo superiore a cm 100. Per profondità inferiori lo scavo si intende già compreso nei prezzi sottoindicati:	con tubi in P.E.A.D. PN 16 diametro esterno mm 125	m	41,87	53,43		18.A50.A15.005	Deceppamento con macchina tritaceppi	fino a 40 cm di diametro ceppo	h	38,78		PE_002	non inserita	Cunetta stradale con cordolo in conglomerato cementizio delle dimensioni di 50x50x25, con cordolo di altezza 25 di cui cm 15 in elevazione, di spessore in testa cm 20.		cad	15,20	Listino prezzi Veneta prefabbricati					255	24.P24.A07.003
24.A43.A01.023	Fornitura e posa in opera di tubazioni in P.E.A.D, PVC e PVC Bi-Orientato prodotte in conformità alle norme UNI vigenti, atossici ed idonei al trasporto di acque potabili a norma della circolare del Ministero della Sanità n. 102 in data 02/12/1978 e successivi aggiornamenti, idoneità esplicitamente dichiarata e garantita per iscritto dall'impresa aggiudicataria dei lavori e dalla D. L. , compresi il bauletto di sabbia o terreno vagliato di protezione della tubazione (negli spessori prescritti dalle norme di posa indicate dalle ditte produttrici delle tubazioni), i giunti, i passanti, i bout, le curve, le croci, i te e le riduzioni. Il tutto in opera comprese le prove idrauliche da eseguirsi per tratte di m 500, e compensato ogni altro onere e magistero per dare il lavoro finito a perfetta regola d'arte. Lo scavo della trincea di allogamento delle condotte dovrà essere conteggiato a parte solo per profondità di scavo superiore a cm 100. Per profondità inferiori lo scavo si intende già compreso nei prezzi sottoindicati:	con tubi in P.E.A.D. PN 16 diametro esterno mm 140	m	46,53	59,37		18.A50.A60.005	Rullatura	trattore con rullo	h	22,58		PE_002 (Fatture di spesa CAP del Nord-Ovest, Bono Giuseppe & C. S.a.s., L'Agri Valle Group di Capitini Claudio & C. S.a.s., Agrofarmacia S.r.l. e Khuen GmbH)	24.P41.A03.001	Palificazione testata in legno o cemento (altezza min.4 m e diametro cm. 9/15 o cm. 8/12)		cad.	22,80	Inserito nel codice					256	24.P24.A07.004
24.A43.A01.024	Fornitura e posa in opera di tubazioni in P.E.A.D, PVC e PVC Bi-Orientato prodotte in conformità alle norme UNI vigenti, atossici ed idonei al trasporto di acque potabili a norma della circolare del Ministero della Sanità n. 102 in data 02/12/1978 e successivi aggiornamenti, idoneità esplicitamente dichiarata e garantita per iscritto dall'impresa aggiudicataria dei lavori e dalla D. L. , compresi il bauletto di sabbia o terreno vagliato di protezione della tubazione (negli spessori prescritti dalle norme di posa indicate dalle ditte produttrici delle tubazioni), i giunti, i passanti, i bout, le curve, le croci, i te e le riduzioni. Il tutto in opera comprese le prove idrauliche da eseguirsi per tratte di m 500, e compensato ogni altro onere e magistero per dare il lavoro finito a perfetta regola d'arte. Lo scavo della trincea di allogamento delle condotte dovrà essere conteggiato a parte solo per profondità di scavo superiore a cm 100. Per profondità inferiori lo scavo si intende già compreso nei prezzi sottoindicati:	con tubi in P.E.A.D. PN 16 diametro esterno mm 160	m	56,39	71,95		18.A85.A05.005	Spandimento di materiali vari per spessori superiori a cm 3, provvisti sfusi sul luogo d'impiego, per la formazione di strati regolari, secondo le indicazioni della direzione lavori, compreso gli eventuali ricarichi durante la cilindratura ed ogni altro intervento per regolarizzare la sagoma degli strati	materiali terrosi, sabbia, graniglia, pietrischetto stabilizzato e simili, sparsi con mezzi meccanici	m³	3,61		PE_002 (Listino prezzi Tecnocementedil S.n.c.-CAP del Nord-Ovest e Fatture di spesa)	24.P53.A02.001	Pali intermedi in cemento di sezione cm 6 x 6, h cm 270		cad	6,15					259	24.P25.A01.001
24.A43.A01.025	Fornitura e posa in opera di tubazioni in P.E.A.D, PVC e PVC Bi-Orientato prodotte in conformità alle norme UNI vigenti, atossici ed idonei al trasporto di acque potabili a norma della circolare del Ministero della Sanità n. 102 in data 02/12/1978 e successivi aggiornamenti, idoneità esplicitamente dichiarata e garantita per iscritto dall'impresa aggiudicataria dei lavori e dalla D. L. , compresi il bauletto di sabbia o terreno vagliato di protezione della tubazione (negli spessori prescritti dalle norme di posa indicate dalle ditte produttrici delle tubazioni), i giunti, i passanti, i bout, le curve, le croci, i te e le riduzioni. Il tutto in opera comprese le prove idrauliche da eseguirsi per tratte di m 500, e compensato ogni altro onere e magistero per dare il lavoro finito a perfetta regola d'arte. Lo scavo della trincea di allogamento delle condotte dovrà essere conteggiato a parte solo per profondità di scavo superiore a cm 100. Per profondità inferiori lo scavo si intende già compreso nei prezzi sottoindicati:	con tubi in P.E.A.D. PN 16 diametro esterno mm 180	m	67,90	86,64		18.P04.A05.005	Pali di legno durabile (larice, castagno, quercia), scortecciati ed eventualmente impregnati	del diametro da cm 20 a cm 25	m³	171,85		PE_003	non inserita	Tout-venant di cava Tout-venant stabilizzato 0-30 circa franco cantiere		m3	16,81	Prezzario Liguria Opere Edili 2024					260	24.P25.A01.002
24.A43.A01.026	Fornitura e posa in opera di tubazioni in P.E.A.D, PVC e PVC Bi-Orientato prodotte in conformità alle norme UNI vigenti, atossici ed idonei al trasporto di acque potabili a norma della circolare del Ministero della Sanità n. 102 in data 02/12/1978 e successivi aggiornamenti, idoneità esplicitamente dichiarata e garantita per iscritto dall'impresa aggiudicataria dei lavori e dalla D. L. , compresi il bauletto di sabbia o terreno vagliato di protezione della tubazione (negli spessori prescritti dalle norme di posa indicate dalle ditte produttrici delle tubazioni), i giunti, i passanti, i bout, le curve, le croci, i te e le riduzioni. Il tutto in opera comprese le prove idrauliche da eseguirsi per tratte di m 500, e compensato ogni altro onere e magistero per dare il lavoro finito a perfetta regola d'arte. Lo scavo della trincea di allogamento delle condotte dovrà essere conteggiato a parte solo per profondità di scavo superiore a cm 100. Per profondità inferiori lo scavo si intende già compreso nei prezzi sottoindicati:	con tubi in P.E.A.D. PN 16 diametro esterno mm 200	m	79,86	101,90		18.P06.B07.005	Miscela di sementi erbacee abbinata a miscuglio di microrganismi del suolo selezionati idonea all'inverdimento tecnico di rivestimento di superfici di scarpate, versanti, rilevati, terre rinforzate e di sponde arginali per il controllo dell'erosione superficiale. La miscela delle sementi e dei microrganismi viene studiata e realizzata in relazione alla località di intervento ed al contesto ambientale. Il formulato microbico è in grado di aumentare le caratteristiche biotecniche delle specie erbacee, aumentare lo sviluppo radicale e uniformare la germinabilità.	esclusivo utilizzo di specie autoctone, fornitura.	kg	6,00		PE_003 (Fatture di spesa CAP del Nord-Ovest, Bono Giuseppe & C. S.a.s. e L'Agri Valle Group di Capitini Claudio & C. S.a.s.)	24.P41.A03.002	Palificazione interna e perimetrale in legno o cemento (altezza min.4 m e diametro cm. 9/9)		cad.	14,42	Inserito nel codice					261	24.P25.A01.003
24.A43.A01.027	Fornitura e posa in opera di tubazioni in P.E.A.D, PVC e PVC Bi-Orientato prodotte in conformità alle norme UNI vigenti, atossici ed idonei al trasporto di acque potabili a norma della circolare del Ministero della Sanità n. 102 in data 02/12/1978 e successivi aggiornamenti, idoneità esplicitamente dichiarata e garantita per iscritto dall'impresa aggiudicataria dei lavori e dalla D. L. , compresi il bauletto di sabbia o terreno vagliato di protezione della tubazione (negli spessori prescritti dalle norme di posa indicate dalle ditte produttrici delle tubazioni), i giunti, i passanti, i bout, le curve, le croci, i te e le riduzioni. Il tutto in opera comprese le prove idrauliche da eseguirsi per tratte di m 500, e compensato ogni altro onere e magistero per dare il lavoro finito a perfetta regola d'arte. Lo scavo della trincea di allogamento delle condotte dovrà essere conteggiato a parte solo per profondità di scavo superiore a cm 100. Per profondità inferiori lo scavo si intende già compreso nei prezzi sottoindicati:	con tubi in PVC PN 10 diametro esterno mm 32	m	13,57	17,31		18.P07.A45.005	Terra agraria prelevata da strati superficiali attivi, in tempera, di medio impasto, a struttura glomerulare, con scheletro in quantità non superiore al 5% e con pH 6 - 6,5 - contenente sostanza organica non inferiore al 2%		m³	9,83		PE_003 (Listino prezzi Tecnocementedil S.n.c.-CAP del Nord-Ovest e Fatture di spesa)	24.P53.A02.003	Pali intermedi in acciaio corten o zincato h 2,7 m		cad	5,56					262	24.P25.A01.004
24.A43.A01.028	Fornitura e posa in opera di tubazioni in P.E.A.D, PVC e PVC Bi-Orientato prodotte in conformità alle norme UNI vigenti, atossici ed idonei al trasporto di acque potabili a norma della circolare del Ministero della Sanità n. 102 in data 02/12/1978 e successivi aggiornamenti, idoneità esplicitamente dichiarata e garantita per iscritto dall'impresa aggiudicataria dei lavori e dalla D. L. , compresi il bauletto di sabbia o terreno vagliato di protezione della tubazione (negli spessori prescritti dalle norme di posa indicate dalle ditte produttrici delle tubazioni), i giunti, i passanti, i bout, le curve, le croci, i te e le riduzioni. Il tutto in opera comprese le prove idrauliche da eseguirsi per tratte di m 500, e compensato ogni altro onere e magistero per dare il lavoro finito a perfetta regola d'arte. Lo scavo della trincea di allogamento delle condotte dovrà essere conteggiato a parte solo per profondità di scavo superiore a cm 100. Per profondità inferiori lo scavo si intende già compreso nei prezzi sottoindicati:	con tubi in PVC PN 10 diametro esterno mm 40	m	15,37	19,61		19.P01.A26.005	Polvere calcarea bianca, in sacchi, per il tracciamento di campi da calcio	(Ca)	q	4,17		PE_004	24.P40.A06.005	Asta di ancoraggio a torciglione in acciaio zincato a caldo dim. 12 mm, altezza 1000 mm		cad	4,80	Agricoltura (Metallurgica Irpinia S.p.a.)					263	24.P25.A01.005
24.A43.A01.029	Fornitura e posa in opera di tubazioni in P.E.A.D, PVC e PVC Bi-Orientato prodotte in conformità alle norme UNI vigenti, atossici ed idonei al trasporto di acque potabili a norma della circolare del Ministero della Sanità n. 102 in data 02/12/1978 e successivi aggiornamenti, idoneità esplicitamente dichiarata e garantita per iscritto dall'impresa aggiudicataria dei lavori e dalla D. L. , compresi il bauletto di sabbia o terreno vagliato di protezione della tubazione (negli spessori prescritti dalle norme di posa indicate dalle ditte produttrici delle tubazioni), i giunti, i passanti, i bout, le curve, le croci, i te e le riduzioni. Il tutto in opera comprese le prove idrauliche da eseguirsi per tratte di m 500, e compensato ogni altro onere e magistero per dare il lavoro finito a perfetta regola d'arte. Lo scavo della trincea di allogamento delle condotte dovrà essere conteggiato a parte solo per profondità di scavo superiore a cm 100. Per profondità inferiori lo scavo si intende già compreso nei prezzi sottoindicati:	con tubi in PVC PN 10 diametro esterno mm 50	m	16,46	21,00		19.P02.A10.030	Nolo di motocoltivatore, compreso l'operatore, carburante, lubrificante, trasporto in loco ed ogni altro onere connesso per il tempo effettivo di impiego	potenza da 20 Hp a 40 Hp, accessoriato con vangatrice, estirpatrice, erpicatrice, raccoglitrice d'erba, aerificatore, pompa irroratrice	h	49,23		PE_004 (Fatture di spesa CAP del Nord-Ovest, Bono Giuseppe & C. S.a.s., L'Agri Valle Group di Capitini Claudio & C. S.a.s., Agrofarmacia S.r.l. e Khuen GmbH)	24.P41.A03.003	Copripalo per palo con viteria (altezza min.4 m e diametro cm. 9/15 o cm. 8/12)		cad.	2,19	Inserito nel codice					265	24.P25.A02.001
24.A43.A01.030	Fornitura e posa in opera di tubazioni in P.E.A.D, PVC e PVC Bi-Orientato prodotte in conformità alle norme UNI vigenti, atossici ed idonei al trasporto di acque potabili a norma della circolare del Ministero della Sanità n. 102 in data 02/12/1978 e successivi aggiornamenti, idoneità esplicitamente dichiarata e garantita per iscritto dall'impresa aggiudicataria dei lavori e dalla D. L. , compresi il bauletto di sabbia o terreno vagliato di protezione della tubazione (negli spessori prescritti dalle norme di posa indicate dalle ditte produttrici delle tubazioni), i giunti, i passanti, i bout, le curve, le croci, i te e le riduzioni. Il tutto in opera comprese le prove idrauliche da eseguirsi per tratte di m 500, e compensato ogni altro onere e magistero per dare il lavoro finito a perfetta regola d'arte. Lo scavo della trincea di allogamento delle condotte dovrà essere conteggiato a parte solo per profondità di scavo superiore a cm 100. Per profondità inferiori lo scavo si intende già compreso nei prezzi sottoindicati:	con tubi in PVC PN 10 diametro esterno mm 63	m	19,29	24,61		19.P02.A25.005	Nolo di carrello spandiconcime, trainabile da trattrice agricola, compreso trasporto in loco ed ogni altro onere connesso per il tempo effettivo di impiego,	escluso il concime	h	3,36		PE_004 (Listino prezzi Tecnocementedil S.n.c.-CAP del Nord-Ovest e Fatture di spesa)	24.P53.A02.004	Pali di legno di testata Ø 14-16 cm, h 2,70-3 m		cad	11,09					266	24.P25.A02.002
24.A43.A01.031	Fornitura e posa in opera di tubazioni in P.E.A.D, PVC e PVC Bi-Orientato prodotte in conformità alle norme UNI vigenti, atossici ed idonei al trasporto di acque potabili a norma della circolare del Ministero della Sanità n. 102 in data 02/12/1978 e successivi aggiornamenti, idoneità esplicitamente dichiarata e garantita per iscritto dall'impresa aggiudicataria dei lavori e dalla D. L. , compresi il bauletto di sabbia o terreno vagliato di protezione della tubazione (negli spessori prescritti dalle norme di posa indicate dalle ditte produttrici delle tubazioni), i giunti, i passanti, i bout, le curve, le croci, i te e le riduzioni. Il tutto in opera comprese le prove idrauliche da eseguirsi per tratte di m 500, e compensato ogni altro onere e magistero per dare il lavoro finito a perfetta regola d'arte. Lo scavo della trincea di allogamento delle condotte dovrà essere conteggiato a parte solo per profondità di scavo superiore a cm 100. Per profondità inferiori lo scavo si intende già compreso nei prezzi sottoindicati:	con tubi in PVC PN 10 diametro esterno mm 75	m	22,91	29,23		19.P03.A05.015	Scavo di sbancamento per la formazione del cassonetto per una profondita' di cm 35/40, compreso il trasporto del materiale di risulta ad impianto di trattamento autorizzato (Ca)		m³	4,21		PE_005	24.P40.A06.006	Fermo di bloccaggio per piastra in cemento dim. 14, altezza 230 mm		cad	0,96	Agricoltura (Metallurgica Irpinia S.p.a.)					269	24.P26.A01.001
24.A43.A01.032	Fornitura e posa in opera di tubazioni in P.E.A.D, PVC e PVC Bi-Orientato prodotte in conformità alle norme UNI vigenti, atossici ed idonei al trasporto di acque potabili a norma della circolare del Ministero della Sanità n. 102 in data 02/12/1978 e successivi aggiornamenti, idoneità esplicitamente dichiarata e garantita per iscritto dall'impresa aggiudicataria dei lavori e dalla D. L. , compresi il bauletto di sabbia o terreno vagliato di protezione della tubazione (negli spessori prescritti dalle norme di posa indicate dalle ditte produttrici delle tubazioni), i giunti, i passanti, i bout, le curve, le croci, i te e le riduzioni. Il tutto in opera comprese le prove idrauliche da eseguirsi per tratte di m 500, e compensato ogni altro onere e magistero per dare il lavoro finito a perfetta regola d'arte. Lo scavo della trincea di allogamento delle condotte dovrà essere conteggiato a parte solo per profondità di scavo superiore a cm 100. Per profondità inferiori lo scavo si intende già compreso nei prezzi sottoindicati:	con tubi in PVC PN 10 diametro esterno mm 90	m	28,75	36,68		19.P03.A10.005	Reinterro tubazioni con materiale esistente in sito (Tt)		m³	3,12		PE_005 (Fatture di spesa CAP del Nord-Ovest, Bono Giuseppe & C. S.a.s. e L'Agri Valle Group di Capitini Claudio & C. S.a.s.)	24.P41.A03.004	Copripalo per palo con viteria (altezza min.4 m e diametro cm. 9/9)		cad.	1,29	Inserito nel codice					270	24.P26.A01.002
24.A43.A01.033	Fornitura e posa in opera di tubazioni in P.E.A.D, PVC e PVC Bi-Orientato prodotte in conformità alle norme UNI vigenti, atossici ed idonei al trasporto di acque potabili a norma della circolare del Ministero della Sanità n. 102 in data 02/12/1978 e successivi aggiornamenti, idoneità esplicitamente dichiarata e garantita per iscritto dall'impresa aggiudicataria dei lavori e dalla D. L. , compresi il bauletto di sabbia o terreno vagliato di protezione della tubazione (negli spessori prescritti dalle norme di posa indicate dalle ditte produttrici delle tubazioni), i giunti, i passanti, i bout, le curve, le croci, i te e le riduzioni. Il tutto in opera comprese le prove idrauliche da eseguirsi per tratte di m 500, e compensato ogni altro onere e magistero per dare il lavoro finito a perfetta regola d'arte. Lo scavo della trincea di allogamento delle condotte dovrà essere conteggiato a parte solo per profondità di scavo superiore a cm 100. Per profondità inferiori lo scavo si intende già compreso nei prezzi sottoindicati:	con tubi in PVC PN 10 diametro esterno mm 110	m	32,56	41,55		19.P03.A15.005	Formazione di massicciata con pietrisco misto di cava 20/50 per uno spessore di cm 35/40, compreso il trasporto del materiale di risulta ad impianto di recupero e riciclo autorizzato. (Ca)		m²	15,44		PE_005 (Listino prezzi Tecnocementedil S.n.c.-CAP del Nord-Ovest e Fatture di spesa)	24.P41.A03.005	Fornitura tutore per vite: tondino		cad.	0,38	Inserito nel codice					271	24.P26.A01.003
24.A43.A01.034	Fornitura e posa in opera di tubazioni in P.E.A.D, PVC e PVC Bi-Orientato prodotte in conformità alle norme UNI vigenti, atossici ed idonei al trasporto di acque potabili a norma della circolare del Ministero della Sanità n. 102 in data 02/12/1978 e successivi aggiornamenti, idoneità esplicitamente dichiarata e garantita per iscritto dall'impresa aggiudicataria dei lavori e dalla D. L. , compresi il bauletto di sabbia o terreno vagliato di protezione della tubazione (negli spessori prescritti dalle norme di posa indicate dalle ditte produttrici delle tubazioni), i giunti, i passanti, i bout, le curve, le croci, i te e le riduzioni. Il tutto in opera comprese le prove idrauliche da eseguirsi per tratte di m 500, e compensato ogni altro onere e magistero per dare il lavoro finito a perfetta regola d'arte. Lo scavo della trincea di allogamento delle condotte dovrà essere conteggiato a parte solo per profondità di scavo superiore a cm 100. Per profondità inferiori lo scavo si intende già compreso nei prezzi sottoindicati:	con tubi in PVC PN 10 diametro esterno mm 125	m	39,32	50,17		19.P05.B80.005	Rotella metrica con nastro in acciaio	m 50 (Al)	cad	67,00		PE_006	24.P40.A06.007	Piastra per ancoraggio in cemento tonda dim. 30 cm, spessore 10 cm		cad	2,80	Agricoltura (Metallurgica Irpinia S.p.a.)					272	24.P26.A01.004
24.A43.A01.035	Fornitura e posa in opera di tubazioni in P.E.A.D, PVC e PVC Bi-Orientato prodotte in conformità alle norme UNI vigenti, atossici ed idonei al trasporto di acque potabili a norma della circolare del Ministero della Sanità n. 102 in data 02/12/1978 e successivi aggiornamenti, idoneità esplicitamente dichiarata e garantita per iscritto dall'impresa aggiudicataria dei lavori e dalla D. L. , compresi il bauletto di sabbia o terreno vagliato di protezione della tubazione (negli spessori prescritti dalle norme di posa indicate dalle ditte produttrici delle tubazioni), i giunti, i passanti, i bout, le curve, le croci, i te e le riduzioni. Il tutto in opera comprese le prove idrauliche da eseguirsi per tratte di m 500, e compensato ogni altro onere e magistero per dare il lavoro finito a perfetta regola d'arte. Lo scavo della trincea di allogamento delle condotte dovrà essere conteggiato a parte solo per profondità di scavo superiore a cm 100. Per profondità inferiori lo scavo si intende già compreso nei prezzi sottoindicati:	con tubi in PVC PN 10 diametro esterno mm 140	m	45,26	57,75		22.P21.A25.005	Posa in opera di uno strato di sabbia di qualsiasi spessore, compresa la fornitura e lo spandimento		m³	19,61		PE_006 (Fatture di spesa CAP del Nord-Ovest e Bono Giuseppe & C. S.a.s.)	24.P41.A03.006	Piastra cemento per testate		cad.	5,09	Inserito nel codice					273	24.P26.A01.005
24.A43.A01.036	Fornitura e posa in opera di tubazioni in P.E.A.D, PVC e PVC Bi-Orientato prodotte in conformità alle norme UNI vigenti, atossici ed idonei al trasporto di acque potabili a norma della circolare del Ministero della Sanità n. 102 in data 02/12/1978 e successivi aggiornamenti, idoneità esplicitamente dichiarata e garantita per iscritto dall'impresa aggiudicataria dei lavori e dalla D. L. , compresi il bauletto di sabbia o terreno vagliato di protezione della tubazione (negli spessori prescritti dalle norme di posa indicate dalle ditte produttrici delle tubazioni), i giunti, i passanti, i bout, le curve, le croci, i te e le riduzioni. Il tutto in opera comprese le prove idrauliche da eseguirsi per tratte di m 500, e compensato ogni altro onere e magistero per dare il lavoro finito a perfetta regola d'arte. Lo scavo della trincea di allogamento delle condotte dovrà essere conteggiato a parte solo per profondità di scavo superiore a cm 100. Per profondità inferiori lo scavo si intende già compreso nei prezzi sottoindicati:	con tubi in PVC PN 10 diametro esterno mm 160	m	53,46	68,21		23.A25.A10.005	Erpicatura o fresatura eseguita con mezzi meccanici.		ha	112,82		PE_006 (Listino prezzi Tecnocementedil S.n.c.-CAP del Nord-Ovest e Fatture di spesa)	24.P53.A02.007	Ancora in ferro con relativi cavetti e morsetti		cad	6,29					275	24.P26.A02.001
24.A43.A01.037	Fornitura e posa in opera di tubazioni in P.E.A.D, PVC e PVC Bi-Orientato prodotte in conformità alle norme UNI vigenti, atossici ed idonei al trasporto di acque potabili a norma della circolare del Ministero della Sanità n. 102 in data 02/12/1978 e successivi aggiornamenti, idoneità esplicitamente dichiarata e garantita per iscritto dall'impresa aggiudicataria dei lavori e dalla D. L. , compresi il bauletto di sabbia o terreno vagliato di protezione della tubazione (negli spessori prescritti dalle norme di posa indicate dalle ditte produttrici delle tubazioni), i giunti, i passanti, i bout, le curve, le croci, i te e le riduzioni. Il tutto in opera comprese le prove idrauliche da eseguirsi per tratte di m 500, e compensato ogni altro onere e magistero per dare il lavoro finito a perfetta regola d'arte. Lo scavo della trincea di allogamento delle condotte dovrà essere conteggiato a parte solo per profondità di scavo superiore a cm 100. Per profondità inferiori lo scavo si intende già compreso nei prezzi sottoindicati:	con tubi in PVC PN 10 diametro esterno mm 180	m	64,05	81,73		23.A25.A20.005	Scarificatura o rippatura profonda, eseguita con mezzi meccanici, alla profondità di 70 - 100 cm, compreso ripasso, su terreni pesanti (ad elevato contenuto di argilla) aventi pendenza inferiore al 30%. (Tale operazione e alternativa allo scasso ed è abbinabile all'aratura).		ha	338,47		PE_007	24.P40.A06.008	Fune zincata dim. 6 (numero fili per diametro 19 x 1,2)		ml	0,84	Agricoltura (Metallurgica Irpinia S.p.a.)					276	24.P26.A02.002
24.A43.A01.038	Fornitura e posa in opera di tubazioni in P.E.A.D, PVC e PVC Bi-Orientato prodotte in conformità alle norme UNI vigenti, atossici ed idonei al trasporto di acque potabili a norma della circolare del Ministero della Sanità n. 102 in data 02/12/1978 e successivi aggiornamenti, idoneità esplicitamente dichiarata e garantita per iscritto dall'impresa aggiudicataria dei lavori e dalla D. L. , compresi il bauletto di sabbia o terreno vagliato di protezione della tubazione (negli spessori prescritti dalle norme di posa indicate dalle ditte produttrici delle tubazioni), i giunti, i passanti, i bout, le curve, le croci, i te e le riduzioni. Il tutto in opera comprese le prove idrauliche da eseguirsi per tratte di m 500, e compensato ogni altro onere e magistero per dare il lavoro finito a perfetta regola d'arte. Lo scavo della trincea di allogamento delle condotte dovrà essere conteggiato a parte solo per profondità di scavo superiore a cm 100. Per profondità inferiori lo scavo si intende già compreso nei prezzi sottoindicati:	con tubi in PVC PN 10 diametro esterno mm 200	m	71,89	91,73		23.A25.B05.005	Livellamento o spianamento eseguito con mezzi meccanici, per facilitare il deflusso superficiale delle acque, con l'esclusione dei terreni provvisti di adeguata rete irrigua locale o con accentuati dislivelli. (Tale operazione non è abbinabile allo scasso).		ha	423,08		PE_007 (Fatture di spesa CAP del Nord-Ovest e Bono Giuseppe & C. S.a.s.)	24.P41.A03.007	Piastra cemento per paleria laterale		cad.	2,70	Inserito nel codice					277	24.P26.A02.003
24.A43.A01.039	Fornitura e posa in opera di tubazioni in P.E.A.D, PVC e PVC Bi-Orientato prodotte in conformità alle norme UNI vigenti, atossici ed idonei al trasporto di acque potabili a norma della circolare del Ministero della Sanità n. 102 in data 02/12/1978 e successivi aggiornamenti, idoneità esplicitamente dichiarata e garantita per iscritto dall'impresa aggiudicataria dei lavori e dalla D. L. , compresi il bauletto di sabbia o terreno vagliato di protezione della tubazione (negli spessori prescritti dalle norme di posa indicate dalle ditte produttrici delle tubazioni), i giunti, i passanti, i bout, le curve, le croci, i te e le riduzioni. Il tutto in opera comprese le prove idrauliche da eseguirsi per tratte di m 500, e compensato ogni altro onere e magistero per dare il lavoro finito a perfetta regola d'arte. Lo scavo della trincea di allogamento delle condotte dovrà essere conteggiato a parte solo per profondità di scavo superiore a cm 100. Per profondità inferiori lo scavo si intende già compreso nei prezzi sottoindicati:	con tubi in PVC PN 16 diametro esterno mm 32	m	14,47	18,46		23.A25.C05.005	Concimazione di fondo eseguita con concimi minerali od organici, compreso acquisto e fornitura del concime.		ha	225,64		PE_007 (Listino prezzi Tecnocementedil S.n.c.-CAP del Nord-Ovest e Fatture di spesa)	24.P53.A02.008	Filo di sostegno di ferro triplo zincato o di acciaio inox di qualsiasi sezione per vigneto		Kg	2,38					278	24.P26.A02.004
24.A43.A01.040	Fornitura e posa in opera di tubazioni in P.E.A.D, PVC e PVC Bi-Orientato prodotte in conformità alle norme UNI vigenti, atossici ed idonei al trasporto di acque potabili a norma della circolare del Ministero della Sanità n. 102 in data 02/12/1978 e successivi aggiornamenti, idoneità esplicitamente dichiarata e garantita per iscritto dall'impresa aggiudicataria dei lavori e dalla D. L. , compresi il bauletto di sabbia o terreno vagliato di protezione della tubazione (negli spessori prescritti dalle norme di posa indicate dalle ditte produttrici delle tubazioni), i giunti, i passanti, i bout, le curve, le croci, i te e le riduzioni. Il tutto in opera comprese le prove idrauliche da eseguirsi per tratte di m 500, e compensato ogni altro onere e magistero per dare il lavoro finito a perfetta regola d'arte. Lo scavo della trincea di allogamento delle condotte dovrà essere conteggiato a parte solo per profondità di scavo superiore a cm 100. Per profondità inferiori lo scavo si intende già compreso nei prezzi sottoindicati:	con tubi in PVC PN 16 diametro esterno mm 40	m	16,31	20,81		23.A30.A15.005	Trasemina localizzata eseguita a mano con idonee specie in miscuglio per la ricostituzione del cotico erboso rado o discontinuo mediante acquisto e spargimento del seme e successive operazioni, ogni altro onere compreso.		kg	7,69		PE_008	24.P40.A06.009	Fune zincata dim. 8 (numero fili per diametro 19 x 1,6)		ml	1,45	Agricoltura (Metallurgica Irpinia S.p.a.)					279	24.P26.A02.005
24.A43.A01.041	Fornitura e posa in opera di tubazioni in P.E.A.D, PVC e PVC Bi-Orientato prodotte in conformità alle norme UNI vigenti, atossici ed idonei al trasporto di acque potabili a norma della circolare del Ministero della Sanità n. 102 in data 02/12/1978 e successivi aggiornamenti, idoneità esplicitamente dichiarata e garantita per iscritto dall'impresa aggiudicataria dei lavori e dalla D. L. , compresi il bauletto di sabbia o terreno vagliato di protezione della tubazione (negli spessori prescritti dalle norme di posa indicate dalle ditte produttrici delle tubazioni), i giunti, i passanti, i bout, le curve, le croci, i te e le riduzioni. Il tutto in opera comprese le prove idrauliche da eseguirsi per tratte di m 500, e compensato ogni altro onere e magistero per dare il lavoro finito a perfetta regola d'arte. Lo scavo della trincea di allogamento delle condotte dovrà essere conteggiato a parte solo per profondità di scavo superiore a cm 100. Per profondità inferiori lo scavo si intende già compreso nei prezzi sottoindicati:	con tubi in PVC PN 16 diametro esterno mm 50	m	17,87	22,80		23.P01.A05.005	Operaio Comune	Ore normali - Operaio Tempo Indeterminato	h	17,23		PE_008 (Fatture di spesa CAP del Nord-Ovest, Bono Giuseppe & C. S.a.s. e Khuen GmbH)	24.P41.A03.008	Asta in ferro metri 1,50		cad.	4,47	Inserito nel codice					280	24.P26.A02.006
24.A43.A01.042	Fornitura e posa in opera di tubazioni in P.E.A.D, PVC e PVC Bi-Orientato prodotte in conformità alle norme UNI vigenti, atossici ed idonei al trasporto di acque potabili a norma della circolare del Ministero della Sanità n. 102 in data 02/12/1978 e successivi aggiornamenti, idoneità esplicitamente dichiarata e garantita per iscritto dall'impresa aggiudicataria dei lavori e dalla D. L. , compresi il bauletto di sabbia o terreno vagliato di protezione della tubazione (negli spessori prescritti dalle norme di posa indicate dalle ditte produttrici delle tubazioni), i giunti, i passanti, i bout, le curve, le croci, i te e le riduzioni. Il tutto in opera comprese le prove idrauliche da eseguirsi per tratte di m 500, e compensato ogni altro onere e magistero per dare il lavoro finito a perfetta regola d'arte. Lo scavo della trincea di allogamento delle condotte dovrà essere conteggiato a parte solo per profondità di scavo superiore a cm 100. Per profondità inferiori lo scavo si intende già compreso nei prezzi sottoindicati:	con tubi in PVC PN 16 diametro esterno mm 63	m	22,26	28,40		23.P01.A10.005	Operaio Qualificato	Ore normali - Operaio Tempo Indeterminato	h	18,64		PE_008 (Listino prezzi Bertol Reinhold-Tecnica agraria ed enologia)	24.P10.A01.004	Nolo di avvolgifilo idraulico		h	7,23	Inserito nel codice					282	24.P26.A03.001
24.A43.A01.043	Fornitura e posa in opera di tubazioni in P.E.A.D, PVC e PVC Bi-Orientato prodotte in conformità alle norme UNI vigenti, atossici ed idonei al trasporto di acque potabili a norma della circolare del Ministero della Sanità n. 102 in data 02/12/1978 e successivi aggiornamenti, idoneità esplicitamente dichiarata e garantita per iscritto dall'impresa aggiudicataria dei lavori e dalla D. L. , compresi il bauletto di sabbia o terreno vagliato di protezione della tubazione (negli spessori prescritti dalle norme di posa indicate dalle ditte produttrici delle tubazioni), i giunti, i passanti, i bout, le curve, le croci, i te e le riduzioni. Il tutto in opera comprese le prove idrauliche da eseguirsi per tratte di m 500, e compensato ogni altro onere e magistero per dare il lavoro finito a perfetta regola d'arte. Lo scavo della trincea di allogamento delle condotte dovrà essere conteggiato a parte solo per profondità di scavo superiore a cm 100. Per profondità inferiori lo scavo si intende già compreso nei prezzi sottoindicati:	con tubi in PVC PN 16 diametro esterno mm 75	m	27,04	34,50		23.P01.A20.005	Operaio Specializzato	Ore normali - Operaio Tempo Indeterminato	h	19,97		PE_009	24.P40.A06.010	Paletti vigna in cemento di sezione cm 8 x 8, h cm 250		cad	7,00	Manifattura NP					283	24.P26.A03.002
24.A43.A01.044	Fornitura e posa in opera di tubazioni in P.E.A.D, PVC e PVC Bi-Orientato prodotte in conformità alle norme UNI vigenti, atossici ed idonei al trasporto di acque potabili a norma della circolare del Ministero della Sanità n. 102 in data 02/12/1978 e successivi aggiornamenti, idoneità esplicitamente dichiarata e garantita per iscritto dall'impresa aggiudicataria dei lavori e dalla D. L. , compresi il bauletto di sabbia o terreno vagliato di protezione della tubazione (negli spessori prescritti dalle norme di posa indicate dalle ditte produttrici delle tubazioni), i giunti, i passanti, i bout, le curve, le croci, i te e le riduzioni. Il tutto in opera comprese le prove idrauliche da eseguirsi per tratte di m 500, e compensato ogni altro onere e magistero per dare il lavoro finito a perfetta regola d'arte. Lo scavo della trincea di allogamento delle condotte dovrà essere conteggiato a parte solo per profondità di scavo superiore a cm 100. Per profondità inferiori lo scavo si intende già compreso nei prezzi sottoindicati:	con tubi in PVC PN 16 diametro esterno mm 90	m	34,17	43,60		25.A01.C25.005	Vagliatura	Eventuale correzione e trasporto a rilevato o fondazione di materie di scavo o marino di galleria, di proprieta' dell'Amm/ne.	m³	5,88		PE_009 (Fatture di spesa CAP del Nord-Ovest, Bono Giuseppe & C. S.a.s., L'Agri Valle Group di Capitini Claudio & C. S.a.s., Agrofarmacia S.r.l. e Khuen GmbH)	24.P41.A03.010	Fune acciaio Ø 4-8 mm		m	0,64	Inserito nel codice					284	24.P26.A03.003
24.A43.A01.045	Fornitura e posa in opera di tubazioni in P.E.A.D, PVC e PVC Bi-Orientato prodotte in conformità alle norme UNI vigenti, atossici ed idonei al trasporto di acque potabili a norma della circolare del Ministero della Sanità n. 102 in data 02/12/1978 e successivi aggiornamenti, idoneità esplicitamente dichiarata e garantita per iscritto dall'impresa aggiudicataria dei lavori e dalla D. L. , compresi il bauletto di sabbia o terreno vagliato di protezione della tubazione (negli spessori prescritti dalle norme di posa indicate dalle ditte produttrici delle tubazioni), i giunti, i passanti, i bout, le curve, le croci, i te e le riduzioni. Il tutto in opera comprese le prove idrauliche da eseguirsi per tratte di m 500, e compensato ogni altro onere e magistero per dare il lavoro finito a perfetta regola d'arte. Lo scavo della trincea di allogamento delle condotte dovrà essere conteggiato a parte solo per profondità di scavo superiore a cm 100. Per profondità inferiori lo scavo si intende già compreso nei prezzi sottoindicati:	con tubi in PVC PN 16 diametro esterno mm 110	m	39,37	50,24		25.A02.A35.005	Fornitura in cantiere di materiali per la formazione di rilevati provenienti da cave di prestito, appartenenti ai gruppi A.1a, A.2-4, A.2-5, A.3; compresa la cavatura, l'indennita' di cava, il carico, il trasporto e lo scarico del materiale e tutti gli altri oneri indicati nelle norme tecniche.	Per la formazione dei rilevati	m³	15,35		PE_009 (Listino prezzi Tecnocementedil S.n.c.-CAP del Nord-Ovest e Fatture di spesa)	24.P53.A02.009	Fornitura molle distanziatrici		cad	0,49					285	24.P26.A03.004
24.A43.A01.046	Fornitura e posa in opera di tubazioni in P.E.A.D, PVC e PVC Bi-Orientato prodotte in conformità alle norme UNI vigenti, atossici ed idonei al trasporto di acque potabili a norma della circolare del Ministero della Sanità n. 102 in data 02/12/1978 e successivi aggiornamenti, idoneità esplicitamente dichiarata e garantita per iscritto dall'impresa aggiudicataria dei lavori e dalla D. L. , compresi il bauletto di sabbia o terreno vagliato di protezione della tubazione (negli spessori prescritti dalle norme di posa indicate dalle ditte produttrici delle tubazioni), i giunti, i passanti, i bout, le curve, le croci, i te e le riduzioni. Il tutto in opera comprese le prove idrauliche da eseguirsi per tratte di m 500, e compensato ogni altro onere e magistero per dare il lavoro finito a perfetta regola d'arte. Lo scavo della trincea di allogamento delle condotte dovrà essere conteggiato a parte solo per profondità di scavo superiore a cm 100. Per profondità inferiori lo scavo si intende già compreso nei prezzi sottoindicati:	con tubi in PVC PN 16 diametro esterno mm 125	m	47,85	61,06		25.A12.A85.005	Materiale proveniente da cave		m³	7,72		PE_010	24.P40.A06.011	Paletti vigna in cemento di sezione cm 7 x 7, h cm 300		cad	7,00	Manifattura NP					287	24.P26.A04.001
24.A43.A01.047	Fornitura e posa in opera di tubazioni in P.E.A.D, PVC e PVC Bi-Orientato prodotte in conformità alle norme UNI vigenti, atossici ed idonei al trasporto di acque potabili a norma della circolare del Ministero della Sanità n. 102 in data 02/12/1978 e successivi aggiornamenti, idoneità esplicitamente dichiarata e garantita per iscritto dall'impresa aggiudicataria dei lavori e dalla D. L. , compresi il bauletto di sabbia o terreno vagliato di protezione della tubazione (negli spessori prescritti dalle norme di posa indicate dalle ditte produttrici delle tubazioni), i giunti, i passanti, i bout, le curve, le croci, i te e le riduzioni. Il tutto in opera comprese le prove idrauliche da eseguirsi per tratte di m 500, e compensato ogni altro onere e magistero per dare il lavoro finito a perfetta regola d'arte. Lo scavo della trincea di allogamento delle condotte dovrà essere conteggiato a parte solo per profondità di scavo superiore a cm 100. Per profondità inferiori lo scavo si intende già compreso nei prezzi sottoindicati:	con tubi in PVC PN 16 diametro esterno mm 140	m	55,87	71,29		25.A15.A00.005	Fondazione stradale in misto granulare stabilizzato con legante naturale compresa la correzione e costipamento secondo norme tecniche ed ogni altro onere misurato in opera dopo costipamento		m³	18,08		PE_010 (Fatture di spesa CAP del Nord-Ovest, Bono Giuseppe & C. S.a.s., L'Agri Valle Group di Capitini Claudio & C. S.a.s., Agrofarmacia S.r.l. e Khuen GmbH)	24.P41.A03.011	Morsetti Ø 6-8 mm		cad.	0,44	Inserito nel codice					288	24.P26.A04.002
24.A43.A01.048	Fornitura e posa in opera di tubazioni in P.E.A.D, PVC e PVC Bi-Orientato prodotte in conformità alle norme UNI vigenti, atossici ed idonei al trasporto di acque potabili a norma della circolare del Ministero della Sanità n. 102 in data 02/12/1978 e successivi aggiornamenti, idoneità esplicitamente dichiarata e garantita per iscritto dall'impresa aggiudicataria dei lavori e dalla D. L. , compresi il bauletto di sabbia o terreno vagliato di protezione della tubazione (negli spessori prescritti dalle norme di posa indicate dalle ditte produttrici delle tubazioni), i giunti, i passanti, i bout, le curve, le croci, i te e le riduzioni. Il tutto in opera comprese le prove idrauliche da eseguirsi per tratte di m 500, e compensato ogni altro onere e magistero per dare il lavoro finito a perfetta regola d'arte. Lo scavo della trincea di allogamento delle condotte dovrà essere conteggiato a parte solo per profondità di scavo superiore a cm 100. Per profondità inferiori lo scavo si intende già compreso nei prezzi sottoindicati:	con tubi in PVC PN 16 diametro esterno mm 160	m	67,18	85,72		25.A15.A10.008	Provvista e stesa di conglomerato bituminoso per strato di base come da norme tecniche, compreso ogni onere, misurato dopo compattazione. Steso con vibrofinitrice ed assetto variabile a perfetta regola d'arte secondo la vigente normativa e le eventuali indicazione della direzione lavori, compresa la cilindratura con rullo statico o vibrante con idoneo effetto costipante, misurato dopo compattazione.	Per m² e per uno spessore di cm 8	m²	10,6		PE_010 (Listino prezzi Tecnocementedil S.n.c.-CAP del Nord-Ovest e Fatture di spesa)	24.P53.A02.010	Mensole distanziatrici		cad	0,35					290	24.P26.A05.001
24.A43.A01.049	Fornitura e posa in opera di tubazioni in P.E.A.D, PVC e PVC Bi-Orientato prodotte in conformità alle norme UNI vigenti, atossici ed idonei al trasporto di acque potabili a norma della circolare del Ministero della Sanità n. 102 in data 02/12/1978 e successivi aggiornamenti, idoneità esplicitamente dichiarata e garantita per iscritto dall'impresa aggiudicataria dei lavori e dalla D. L. , compresi il bauletto di sabbia o terreno vagliato di protezione della tubazione (negli spessori prescritti dalle norme di posa indicate dalle ditte produttrici delle tubazioni), i giunti, i passanti, i bout, le curve, le croci, i te e le riduzioni. Il tutto in opera comprese le prove idrauliche da eseguirsi per tratte di m 500, e compensato ogni altro onere e magistero per dare il lavoro finito a perfetta regola d'arte. Lo scavo della trincea di allogamento delle condotte dovrà essere conteggiato a parte solo per profondità di scavo superiore a cm 100. Per profondità inferiori lo scavo si intende già compreso nei prezzi sottoindicati:	con tubi in PVC PN 16 diametro esterno mm 180	m	83,07	106,00		25.A15.A15.010	Provvista e stesa di conglomerato bituminoso per strato di collegamento (binder) come da norme tecniche. Steso con vibrofinitrice ed assetto variabile a perfetta regola d'arte secondo la vigente normativa e le eventuali indicazione della direzione lavori, compresa la cilindratura con rullo statico o vibrante con idoneo effetto costipante, misurato dopo compattazione.	Per m² e per uno spessore di cm 4	m²	6,16		PE_011 (Fatture di spesa CAP del Nord-Ovest, Bono Giuseppe & C. S.a.s., L'Agri Valle Group di Capitini Claudio & C. S.a.s., Agrofarmacia S.r.l. e Khuen GmbH)	24.P41.A03.012	Placchette Nina/Morsa		cad.	0,23	Inserito nel codice					291	24.P26.A05.002
24.A43.A01.050	Fornitura e posa in opera di tubazioni in P.E.A.D, PVC e PVC Bi-Orientato prodotte in conformità alle norme UNI vigenti, atossici ed idonei al trasporto di acque potabili a norma della circolare del Ministero della Sanità n. 102 in data 02/12/1978 e successivi aggiornamenti, idoneità esplicitamente dichiarata e garantita per iscritto dall'impresa aggiudicataria dei lavori e dalla D. L. , compresi il bauletto di sabbia o terreno vagliato di protezione della tubazione (negli spessori prescritti dalle norme di posa indicate dalle ditte produttrici delle tubazioni), i giunti, i passanti, i bout, le curve, le croci, i te e le riduzioni. Il tutto in opera comprese le prove idrauliche da eseguirsi per tratte di m 500, e compensato ogni altro onere e magistero per dare il lavoro finito a perfetta regola d'arte. Lo scavo della trincea di allogamento delle condotte dovrà essere conteggiato a parte solo per profondità di scavo superiore a cm 100. Per profondità inferiori lo scavo si intende già compreso nei prezzi sottoindicati:	con tubi in PVC PN 16 diametro esterno mm 200	m	93,83	119,73		25.A15.A15.025	Provvista e stesa di conglomerato bituminoso per strato di collegamento (binder) come da norme tecniche. Steso con vibrofinitrice ed assetto variabile a perfetta regola d'arte secondo la vigente normativa e le eventuali indicazione della direzione lavori, compresa la cilindratura con rullo statico o vibrante con idoneo effetto costipante, misurato dopo compattazione.	Per m² e per uno spessore di cm 8	m²	12,08		PE_011 (Listino prezzi Tecnocementedil S.n.c.-CAP del Nord-Ovest e Fatture di spesa)	24.P53.A01.001	Barbatelle di viti da vino innestate di categoria "certificata" o "standard"		cad	1,29					292	24.P26.A05.003
24.A43.A02.001	Fornitura e posa in opera di tubazioni in P.E.A.D., PVC e PVC Bi-Orientato prodotte in conformità alle norme UNI vigenti, atossici ed idonei al trasporto di acque potabili a norma della circolare del Ministero della Sanità n. 102 in data 02/12/1978 e successivi aggiornamenti, idoneità esplicitamente dichiarata e garantita per iscritto dall'impresa aggiudicataria dei lavori e dalla D. L. , compresi il bauletto di sabbia o terreno vagliato di protezione della tubazione (negli spessori prescritti dalle norme di posa indicate dalle ditte produttrici delle tubazioni), i giunti, i passanti, i bout, le curve, le croci, i te e le riduzioni. Il tutto in opera comprese le prove idrauliche da eseguirsi per tratte di m 500, e compensato ogni altro onere e magistero per dare il lavoro finito a perfetta regola d'arte. Lo scavo della trincea di allogamento delle condotte dovrà essere conteggiato a parte solo per profondità di scavo superiore a cm 100. Per profondità inferiori lo scavo si intende già compreso nei prezzi sottoindicati:	con tubi in PVC Biorientato PN 16 diametro esterno mm 90	m	27,80	35,47		25.A15.A83.005	Provvista e stesa di emulsione bituminosa al 55% di bitume in ragione di	kg 1,000/mq per eventuale ancoraggio dello strato di base sullo strato di fondazione in misto cementato	m²	0,92		PE_012 (Fatture di spesa CAP del Nord-Ovest, Bono Giuseppe & C. S.a.s., L'Agri Valle Group di Capitini Claudio & C. S.a.s., Agrofarmacia S.r.l. e Khuen GmbH)	24.P41.A03.013	Placchette Riva/Frustar/Vario		cad.	0,35	Inserito nel codice					293	24.P26.A05.004
24.A43.A02.002	Fornitura e posa in opera di tubazioni in P.E.A.D., PVC e PVC Bi-Orientato prodotte in conformità alle norme UNI vigenti, atossici ed idonei al trasporto di acque potabili a norma della circolare del Ministero della Sanità n. 102 in data 02/12/1978 e successivi aggiornamenti, idoneità esplicitamente dichiarata e garantita per iscritto dall'impresa aggiudicataria dei lavori e dalla D. L. , compresi il bauletto di sabbia o terreno vagliato di protezione della tubazione (negli spessori prescritti dalle norme di posa indicate dalle ditte produttrici delle tubazioni), i giunti, i passanti, i bout, le curve, le croci, i te e le riduzioni. Il tutto in opera comprese le prove idrauliche da eseguirsi per tratte di m 500, e compensato ogni altro onere e magistero per dare il lavoro finito a perfetta regola d'arte. Lo scavo della trincea di allogamento delle condotte dovrà essere conteggiato a parte solo per profondità di scavo superiore a cm 100. Per profondità inferiori lo scavo si intende già compreso nei prezzi sottoindicati:	con tubi in PVC Biorientato PN 16 diametro esterno mm 110	m	32,60	41,60		25.P02.A55.005	Pietrame e ciottoli per drenaggio e gabbionaggio.		m³	18,18		PE_012 (Listino prezzi Diemme Strumenti)	24.P53.A02.011	Paline segnaletiche		cad	105,80					296	24.P27.A01.001
24.A43.A02.003	Fornitura e posa in opera di tubazioni in P.E.A.D., PVC e PVC Bi-Orientato prodotte in conformità alle norme UNI vigenti, atossici ed idonei al trasporto di acque potabili a norma della circolare del Ministero della Sanità n. 102 in data 02/12/1978 e successivi aggiornamenti, idoneità esplicitamente dichiarata e garantita per iscritto dall'impresa aggiudicataria dei lavori e dalla D. L. , compresi il bauletto di sabbia o terreno vagliato di protezione della tubazione (negli spessori prescritti dalle norme di posa indicate dalle ditte produttrici delle tubazioni), i giunti, i passanti, i bout, le curve, le croci, i te e le riduzioni. Il tutto in opera comprese le prove idrauliche da eseguirsi per tratte di m 500, e compensato ogni altro onere e magistero per dare il lavoro finito a perfetta regola d'arte. Lo scavo della trincea di allogamento delle condotte dovrà essere conteggiato a parte solo per profondità di scavo superiore a cm 100. Per profondità inferiori lo scavo si intende già compreso nei prezzi sottoindicati:	con tubi in PVC Biorientato PN 16 diametro esterno mm 140	m	41,37	52,79		25.P02.A55.010	Pietrame e ciottoli per drenaggio e gabbionaggio.		q	0,91		PE_013 (Fatture di spesa CAP del Nord-Ovest, Bono Giuseppe & C. S.a.s., L'Agri Valle Group di Capitini Claudio & C. S.a.s., Agrofarmacia S.r.l. e Khuen GmbH)	24.P41.A03.014	Placchette Rolle 1/Stop		cad.	0,17	Inserito nel codice					297	24.P27.A01.002
24.A43.A02.004	Fornitura e posa in opera di tubazioni in P.E.A.D., PVC e PVC Bi-Orientato prodotte in conformità alle norme UNI vigenti, atossici ed idonei al trasporto di acque potabili a norma della circolare del Ministero della Sanità n. 102 in data 02/12/1978 e successivi aggiornamenti, idoneità esplicitamente dichiarata e garantita per iscritto dall'impresa aggiudicataria dei lavori e dalla D. L. , compresi il bauletto di sabbia o terreno vagliato di protezione della tubazione (negli spessori prescritti dalle norme di posa indicate dalle ditte produttrici delle tubazioni), i giunti, i passanti, i bout, le curve, le croci, i te e le riduzioni. Il tutto in opera comprese le prove idrauliche da eseguirsi per tratte di m 500, e compensato ogni altro onere e magistero per dare il lavoro finito a perfetta regola d'arte. Lo scavo della trincea di allogamento delle condotte dovrà essere conteggiato a parte solo per profondità di scavo superiore a cm 100. Per profondità inferiori lo scavo si intende già compreso nei prezzi sottoindicati:	con tubi in PVC Biorientato PN 16 diametro esterno mm 160	m	48,27	61,59		25.P03.A00.015	Noleggio di autocarro portata da q 120 a 180		h	51,43		PE_013 (Listino prezzi Diemme Strumenti)	24.P53.A02.013	Squadro ottico a prismi		cad	101,88					298	24.P27.A01.003
24.A43.A02.005	Fornitura e posa in opera di tubazioni in P.E.A.D., PVC e PVC Bi-Orientato prodotte in conformità alle norme UNI vigenti, atossici ed idonei al trasporto di acque potabili a norma della circolare del Ministero della Sanità n. 102 in data 02/12/1978 e successivi aggiornamenti, idoneità esplicitamente dichiarata e garantita per iscritto dall'impresa aggiudicataria dei lavori e dalla D. L. , compresi il bauletto di sabbia o terreno vagliato di protezione della tubazione (negli spessori prescritti dalle norme di posa indicate dalle ditte produttrici delle tubazioni), i giunti, i passanti, i bout, le curve, le croci, i te e le riduzioni. Il tutto in opera comprese le prove idrauliche da eseguirsi per tratte di m 500, e compensato ogni altro onere e magistero per dare il lavoro finito a perfetta regola d'arte. Lo scavo della trincea di allogamento delle condotte dovrà essere conteggiato a parte solo per profondità di scavo superiore a cm 100. Per profondità inferiori lo scavo si intende già compreso nei prezzi sottoindicati:	con tubi in PVC Biorientato PN 16 diametro esterno mm 200	m	62,93	80,30		25.P03.A35.005	Noleggio di pala caricatrice gommata da m³ 1	Gommata da m³ 1	h	56,49		PE_014 (Fatture di spesa CAP del Nord-Ovest, Bono Giuseppe & C. S.a.s., L'Agri Valle Group di Capitini Claudio & C. S.a.s., Agrofarmacia S.r.l. e Khuen GmbH)	24.P41.A03.015	Corde elastiche 60-140 cm-Elastici 1.1.-1.3		m	0,84	Inserito nel codice					299	24.P27.A01.004
24.A43.A02.006	Fornitura e posa in opera di tubazioni in P.E.A.D., PVC e PVC Bi-Orientato prodotte in conformità alle norme UNI vigenti, atossici ed idonei al trasporto di acque potabili a norma della circolare del Ministero della Sanità n. 102 in data 02/12/1978 e successivi aggiornamenti, idoneità esplicitamente dichiarata e garantita per iscritto dall'impresa aggiudicataria dei lavori e dalla D. L. , compresi il bauletto di sabbia o terreno vagliato di protezione della tubazione (negli spessori prescritti dalle norme di posa indicate dalle ditte produttrici delle tubazioni), i giunti, i passanti, i bout, le curve, le croci, i te e le riduzioni. Il tutto in opera comprese le prove idrauliche da eseguirsi per tratte di m 500, e compensato ogni altro onere e magistero per dare il lavoro finito a perfetta regola d'arte. Lo scavo della trincea di allogamento delle condotte dovrà essere conteggiato a parte solo per profondità di scavo superiore a cm 100. Per profondità inferiori lo scavo si intende già compreso nei prezzi sottoindicati:	con tubi in PVC Biorientato PN 16 diametro esterno mm 250	m	89,61	114,34		25.P03.A50.010	Noleggio di escavatoere su cingoli da L 800		h	35,01		PE_014 (Vivai Porro Marcello-Costi medi Regione Umbria)	24.P53.A02.012	Marze (3 a ceppo)		cad	0,08					300	24.P27.A01.005
24.A43.A02.007	Fornitura e posa in opera di tubazioni in P.E.A.D., PVC e PVC Bi-Orientato prodotte in conformità alle norme UNI vigenti, atossici ed idonei al trasporto di acque potabili a norma della circolare del Ministero della Sanità n. 102 in data 02/12/1978 e successivi aggiornamenti, idoneità esplicitamente dichiarata e garantita per iscritto dall'impresa aggiudicataria dei lavori e dalla D. L. , compresi il bauletto di sabbia o terreno vagliato di protezione della tubazione (negli spessori prescritti dalle norme di posa indicate dalle ditte produttrici delle tubazioni), i giunti, i passanti, i bout, le curve, le croci, i te e le riduzioni. Il tutto in opera comprese le prove idrauliche da eseguirsi per tratte di m 500, e compensato ogni altro onere e magistero per dare il lavoro finito a perfetta regola d'arte. Lo scavo della trincea di allogamento delle condotte dovrà essere conteggiato a parte solo per profondità di scavo superiore a cm 100. Per profondità inferiori lo scavo si intende già compreso nei prezzi sottoindicati:	con tubi in PVC Biorientato PN 16 diametro esterno mm 315	m	126,82	161,82		25.P05.A00.005	Strato separatore in "Tessuto non tessuto" in polipropilene per manti sintetici di separazione	A filo continuo da 300 g/m². Strato separatore in " in polipropilene per manti sintetici di separazione del peso di 300 g/m²	m²	0,91		PE_015	non inserita	LIVELLAMENTI TERRENI CON ZONE DI STERRO/RIPORTO NON SUPERIORE A ML. 150 DI DISTANZA, CON SPESSORE DI SBANCO MASSIMO CM 20. Lavoro da eseguire con trattore e livellatrice		ha	720,80	Confai Mantova 2024					301	24.P27.A01.006
24.A43.A02.008	Fornitura e posa in opera di tubazioni in P.E.A.D., PVC e PVC Bi-Orientato prodotte in conformità alle norme UNI vigenti, atossici ed idonei al trasporto di acque potabili a norma della circolare del Ministero della Sanità n. 102 in data 02/12/1978 e successivi aggiornamenti, idoneità esplicitamente dichiarata e garantita per iscritto dall'impresa aggiudicataria dei lavori e dalla D. L. , compresi il bauletto di sabbia o terreno vagliato di protezione della tubazione (negli spessori prescritti dalle norme di posa indicate dalle ditte produttrici delle tubazioni), i giunti, i passanti, i bout, le curve, le croci, i te e le riduzioni. Il tutto in opera comprese le prove idrauliche da eseguirsi per tratte di m 500, e compensato ogni altro onere e magistero per dare il lavoro finito a perfetta regola d'arte. Lo scavo della trincea di allogamento delle condotte dovrà essere conteggiato a parte solo per profondità di scavo superiore a cm 100. Per profondità inferiori lo scavo si intende già compreso nei prezzi sottoindicati:	con tubi in PVC Biorientato PN 16 diametro esterno mm 400	m	214,15	273,25		25.P05.C30.005	Fornitura di miscugli di sementi di idonea essenza per seminagione di aree a verde compresa fornitura di talee o piantine arbustive per le scarpate in quantità media di una piantina o talea per ogni 20 m², compresa la fornitura di humus e fertilizzanti per l'attecchimento		m²	0,22		PE_015 (Fatture di spesa CAP del Nord-Ovest, Bono Giuseppe & C. S.a.s. e Agrofarmacia S.r.l.)	24.P41.A03.016	Supergancio 3 rulli		cad.	7,26	Inserito nel codice					303	24.P27.A02.001
24.A43.A02.009	Fornitura e posa in opera di tubazioni in P.E.A.D., PVC e PVC Bi-Orientato prodotte in conformità alle norme UNI vigenti, atossici ed idonei al trasporto di acque potabili a norma della circolare del Ministero della Sanità n. 102 in data 02/12/1978 e successivi aggiornamenti, idoneità esplicitamente dichiarata e garantita per iscritto dall'impresa aggiudicataria dei lavori e dalla D. L. , compresi il bauletto di sabbia o terreno vagliato di protezione della tubazione (negli spessori prescritti dalle norme di posa indicate dalle ditte produttrici delle tubazioni), i giunti, i passanti, i bout, le curve, le croci, i te e le riduzioni. Il tutto in opera comprese le prove idrauliche da eseguirsi per tratte di m 500, e compensato ogni altro onere e magistero per dare il lavoro finito a perfetta regola d'arte. Lo scavo della trincea di allogamento delle condotte dovrà essere conteggiato a parte solo per profondità di scavo superiore a cm 100. Per profondità inferiori lo scavo si intende già compreso nei prezzi sottoindicati:	con tubi in PVC Biorientato PN 16 diametro esterno mm 500	m	327,71	418,16		30.A10.A00.005	Nolo di escavatore con benna rovescia compreso manovratore, carburante, lubrificante ecologico, trasporto in loco ed ogni onere connesso per il tempo di effettivo impiego, della capacita' di:	m³ 0.250	h	55,6		PE_015 (Listino prezzi Ticino Vivai)	24.P53.A02.014	Fornitura mastice comune in barattolo		Kg	19,59					304	24.P27.A02.002
24.A43.A02.010	Fornitura e posa in opera di tubazioni in P.E.A.D., PVC e PVC Bi-Orientato prodotte in conformità alle norme UNI vigenti, atossici ed idonei al trasporto di acque potabili a norma della circolare del Ministero della Sanità n. 102 in data 02/12/1978 e successivi aggiornamenti, idoneità esplicitamente dichiarata e garantita per iscritto dall'impresa aggiudicataria dei lavori e dalla D. L. , compresi il bauletto di sabbia o terreno vagliato di protezione della tubazione (negli spessori prescritti dalle norme di posa indicate dalle ditte produttrici delle tubazioni), i giunti, i passanti, i bout, le curve, le croci, i te e le riduzioni. Il tutto in opera comprese le prove idrauliche da eseguirsi per tratte di m 500, e compensato ogni altro onere e magistero per dare il lavoro finito a perfetta regola d'arte. Lo scavo della trincea di allogamento delle condotte dovrà essere conteggiato a parte solo per profondità di scavo superiore a cm 100. Per profondità inferiori lo scavo si intende già compreso nei prezzi sottoindicati:	con tubi in PVC Biorientato PN 20 diametro esterno mm 90	m	29,22	37,28		30.A10.A00.010	Nolo di escavatore con benna rovescia compreso manovratore, carburante, lubrificante ecologico, trasporto in loco ed ogni onere connesso per il tempo di effettivo impiego, della capacita' di:	m³ 0.500	h	57,53		PE_016	non inserita	Scavafossi a catena (talpa); profondità cm 100		m	1,68	Contoterzisti Umbria 2024					305	24.P27.A02.003
24.A43.A02.011	Fornitura e posa in opera di tubazioni in P.E.A.D., PVC e PVC Bi-Orientato prodotte in conformità alle norme UNI vigenti, atossici ed idonei al trasporto di acque potabili a norma della circolare del Ministero della Sanità n. 102 in data 02/12/1978 e successivi aggiornamenti, idoneità esplicitamente dichiarata e garantita per iscritto dall'impresa aggiudicataria dei lavori e dalla D. L. , compresi il bauletto di sabbia o terreno vagliato di protezione della tubazione (negli spessori prescritti dalle norme di posa indicate dalle ditte produttrici delle tubazioni), i giunti, i passanti, i bout, le curve, le croci, i te e le riduzioni. Il tutto in opera comprese le prove idrauliche da eseguirsi per tratte di m 500, e compensato ogni altro onere e magistero per dare il lavoro finito a perfetta regola d'arte. Lo scavo della trincea di allogamento delle condotte dovrà essere conteggiato a parte solo per profondità di scavo superiore a cm 100. Per profondità inferiori lo scavo si intende già compreso nei prezzi sottoindicati:	con tubi in PVC Biorientato PN 20 diametro esterno mm 110	m	33,65	42,94		30.A10.A00.015	Nolo di escavatore con benna rovescia compreso manovratore, carburante, lubrificante ecologico, trasporto in loco ed ogni onere connesso per il tempo di effettivo impiego, della capacita' di:	m³ 1.000	h	65,05		PE_016 (Fatture di spesa CAP del Nord-Ovest, L'Agri Valle Group di Capitini Claudio & C. S.a.s., Agrofarmacia S.r.l. e Khuen GmbH)	24.P41.A03.017	Arcor-Net o Gancio S		cad.	0,26	Inserito nel codice					306	24.P27.A02.004
24.A43.A02.012	Fornitura e posa in opera di tubazioni in P.E.A.D., PVC e PVC Bi-Orientato prodotte in conformità alle norme UNI vigenti, atossici ed idonei al trasporto di acque potabili a norma della circolare del Ministero della Sanità n. 102 in data 02/12/1978 e successivi aggiornamenti, idoneità esplicitamente dichiarata e garantita per iscritto dall'impresa aggiudicataria dei lavori e dalla D. L. , compresi il bauletto di sabbia o terreno vagliato di protezione della tubazione (negli spessori prescritti dalle norme di posa indicate dalle ditte produttrici delle tubazioni), i giunti, i passanti, i bout, le curve, le croci, i te e le riduzioni. Il tutto in opera comprese le prove idrauliche da eseguirsi per tratte di m 500, e compensato ogni altro onere e magistero per dare il lavoro finito a perfetta regola d'arte. Lo scavo della trincea di allogamento delle condotte dovrà essere conteggiato a parte solo per profondità di scavo superiore a cm 100. Per profondità inferiori lo scavo si intende già compreso nei prezzi sottoindicati:	con tubi in PVC Biorientato PN 20 diametro esterno mm 140	m	44,57	56,87		30.A10.A10.010	Nolo di escavatore attrezzato con martello demolitore idraulico compreso manovratore, carburante, lubrificante ecologico, trasporto in loco ed ogni onere connesso per il tempo di effettivo impiego	Oltre 100 HP	h	77,21		PE_017	24.P40.A07.001	Tubo in pvc per drenaggio rivestito con fibra di cocco diametro mm 50		m	2,64	Lamplast 2023					308	24.P27.A03.001
24.A43.A02.013	Fornitura e posa in opera di tubazioni in P.E.A.D., PVC e PVC Bi-Orientato prodotte in conformità alle norme UNI vigenti, atossici ed idonei al trasporto di acque potabili a norma della circolare del Ministero della Sanità n. 102 in data 02/12/1978 e successivi aggiornamenti, idoneità esplicitamente dichiarata e garantita per iscritto dall'impresa aggiudicataria dei lavori e dalla D. L. , compresi il bauletto di sabbia o terreno vagliato di protezione della tubazione (negli spessori prescritti dalle norme di posa indicate dalle ditte produttrici delle tubazioni), i giunti, i passanti, i bout, le curve, le croci, i te e le riduzioni. Il tutto in opera comprese le prove idrauliche da eseguirsi per tratte di m 500, e compensato ogni altro onere e magistero per dare il lavoro finito a perfetta regola d'arte. Lo scavo della trincea di allogamento delle condotte dovrà essere conteggiato a parte solo per profondità di scavo superiore a cm 100. Per profondità inferiori lo scavo si intende già compreso nei prezzi sottoindicati:	con tubi in PVC Biorientato PN 20 diametro esterno mm 160	m	52,66	67,19		30.A10.A15.005	Nolo di miniescavatore di potenza non inferiore a 20 HP compreso il manovratore, carburante, lubrificante ecologico, trasporto sul luogo d'impiego ed ogni altro onere connesso per il tempo di effettivo impiego	Con benna rovescia di tipo richiesto dalla D.L.	h	44,52		PE_017 (Fatture di spesa CAP del Nord-Ovest, Bono Giuseppe & C. S.a.s., L'Agri Valle Group di Capitini Claudio & C. S.a.s., Agrofarmacia S.r.l. e Khuen GmbH)	24.P41.A03.018	Fune acciaio zincata Ø 4-17 mm (Filo di colmo e filo trasversale)		m	0,24	Inserito nel codice					309	24.P27.A03.002
24.A43.A02.014	Fornitura e posa in opera di tubazioni in P.E.A.D., PVC e PVC Bi-Orientato prodotte in conformità alle norme UNI vigenti, atossici ed idonei al trasporto di acque potabili a norma della circolare del Ministero della Sanità n. 102 in data 02/12/1978 e successivi aggiornamenti, idoneità esplicitamente dichiarata e garantita per iscritto dall'impresa aggiudicataria dei lavori e dalla D. L. , compresi il bauletto di sabbia o terreno vagliato di protezione della tubazione (negli spessori prescritti dalle norme di posa indicate dalle ditte produttrici delle tubazioni), i giunti, i passanti, i bout, le curve, le croci, i te e le riduzioni. Il tutto in opera comprese le prove idrauliche da eseguirsi per tratte di m 500, e compensato ogni altro onere e magistero per dare il lavoro finito a perfetta regola d'arte. Lo scavo della trincea di allogamento delle condotte dovrà essere conteggiato a parte solo per profondità di scavo superiore a cm 100. Per profondità inferiori lo scavo si intende già compreso nei prezzi sottoindicati:	con tubi in PVC Biorientato PN 20 diametro esterno mm 200	m	68,60	87,53		30.A10.A15.010	Nolo di miniescavatore di potenza non inferiore a 20 HP compreso il manovratore, carburante, lubrificante ecologico, trasporto sul luogo d'impiego ed ogni altro onere connesso per il tempo di effettivo impiego	Con martello demolitore o trivella oleodinamica	h	48,78		PE_018	24.P40.A07.002	Tubo in pvc per drenaggio rivestito con fibra di cocco diametro mm 65		m	3,60	Lamplast 2023					310	24.P27.A03.003
24.A43.A02.015	Fornitura e posa in opera di tubazioni in P.E.A.D., PVC e PVC Bi-Orientato prodotte in conformità alle norme UNI vigenti, atossici ed idonei al trasporto di acque potabili a norma della circolare del Ministero della Sanità n. 102 in data 02/12/1978 e successivi aggiornamenti, idoneità esplicitamente dichiarata e garantita per iscritto dall'impresa aggiudicataria dei lavori e dalla D. L. , compresi il bauletto di sabbia o terreno vagliato di protezione della tubazione (negli spessori prescritti dalle norme di posa indicate dalle ditte produttrici delle tubazioni), i giunti, i passanti, i bout, le curve, le croci, i te e le riduzioni. Il tutto in opera comprese le prove idrauliche da eseguirsi per tratte di m 500, e compensato ogni altro onere e magistero per dare il lavoro finito a perfetta regola d'arte. Lo scavo della trincea di allogamento delle condotte dovrà essere conteggiato a parte solo per profondità di scavo superiore a cm 100. Per profondità inferiori lo scavo si intende già compreso nei prezzi sottoindicati:	con tubi in PVC Biorientato PN 20 diametro esterno mm 250	m	102,73	131,08		30.A10.A30.010	Nolo di pala meccanica gommata, compreso autista carburante, lubrificante ecologico, trasporto in loco ed ogni onere connesso per il tempo di effettivo impiego	Della potenza oltre 75 - fino a 150 HP	h	68,73		PE_018 (Fatture di spesa CAP del Nord-Ovest e Agrofarmacia S.r.l.)	24.P41.A03.019	Fascette fermafilo pesanti		cad.	1,96	Inserito nel codice					311	24.P27.A03.004
24.A43.A02.016	Fornitura e posa in opera di tubazioni in P.E.A.D., PVC e PVC Bi-Orientato prodotte in conformità alle norme UNI vigenti, atossici ed idonei al trasporto di acque potabili a norma della circolare del Ministero della Sanità n. 102 in data 02/12/1978 e successivi aggiornamenti, idoneità esplicitamente dichiarata e garantita per iscritto dall'impresa aggiudicataria dei lavori e dalla D. L. , compresi il bauletto di sabbia o terreno vagliato di protezione della tubazione (negli spessori prescritti dalle norme di posa indicate dalle ditte produttrici delle tubazioni), i giunti, i passanti, i bout, le curve, le croci, i te e le riduzioni. Il tutto in opera comprese le prove idrauliche da eseguirsi per tratte di m 500, e compensato ogni altro onere e magistero per dare il lavoro finito a perfetta regola d'arte. Lo scavo della trincea di allogamento delle condotte dovrà essere conteggiato a parte solo per profondità di scavo superiore a cm 100. Per profondità inferiori lo scavo si intende già compreso nei prezzi sottoindicati:	con tubi in PVC Biorientato PN 20 diametro esterno mm 315	m	157,98	201,58		30.A10.A30.015	Nolo di pala meccanica gommata, compreso autista carburante, lubrificante ecologico, trasporto in loco ed ogni onere connesso per il tempo di effettivo impiego	Della potenza oltre 150 HP	h	82,86		PE_019	24.P40.A07.003	Tubo in pvc per drenaggio rivestito con fibra di cocco diametro mm 80		m	5,20	Lamplast 2023					312	24.P27.A03.005
24.A43.A02.017	Fornitura e posa in opera di tubazioni in P.E.A.D., PVC e PVC Bi-Orientato prodotte in conformità alle norme UNI vigenti, atossici ed idonei al trasporto di acque potabili a norma della circolare del Ministero della Sanità n. 102 in data 02/12/1978 e successivi aggiornamenti, idoneità esplicitamente dichiarata e garantita per iscritto dall'impresa aggiudicataria dei lavori e dalla D. L. , compresi il bauletto di sabbia o terreno vagliato di protezione della tubazione (negli spessori prescritti dalle norme di posa indicate dalle ditte produttrici delle tubazioni), i giunti, i passanti, i bout, le curve, le croci, i te e le riduzioni. Il tutto in opera comprese le prove idrauliche da eseguirsi per tratte di m 500, e compensato ogni altro onere e magistero per dare il lavoro finito a perfetta regola d'arte. Lo scavo della trincea di allogamento delle condotte dovrà essere conteggiato a parte solo per profondità di scavo superiore a cm 100. Per profondità inferiori lo scavo si intende già compreso nei prezzi sottoindicati:	con tubi in PVC Biorientato PN 20 diametro esterno mm 400	m	241,77	308,50		30.A10.A35.010	Nolo di pala gommata con retro escavatore munita di cucchiaia rovescia e benna frontale caricatrice, compreso manovratore, carburante, lubrificante ecologico, trasporto in loco ed ogni onere connesso per il tempo di effettivo impiego	Della potenza oltre 80 HP	h	60,67		PE_019 (Fatture di spesa CAP del Nord-Ovest e Agrofarmacia S.r.l.)	24.P41.A03.020	Fascette fermafilo-Legacci		cad.	0,31	Inserito nel codice					314	24.P27.A04.001
24.A43.A02.018	Fornitura e posa in opera di tubazioni in P.E.A.D., PVC e PVC Bi-Orientato prodotte in conformità alle norme UNI vigenti, atossici ed idonei al trasporto di acque potabili a norma della circolare del Ministero della Sanità n. 102 in data 02/12/1978 e successivi aggiornamenti, idoneità esplicitamente dichiarata e garantita per iscritto dall'impresa aggiudicataria dei lavori e dalla D. L. , compresi il bauletto di sabbia o terreno vagliato di protezione della tubazione (negli spessori prescritti dalle norme di posa indicate dalle ditte produttrici delle tubazioni), i giunti, i passanti, i bout, le curve, le croci, i te e le riduzioni. Il tutto in opera comprese le prove idrauliche da eseguirsi per tratte di m 500, e compensato ogni altro onere e magistero per dare il lavoro finito a perfetta regola d'arte. Lo scavo della trincea di allogamento delle condotte dovrà essere conteggiato a parte solo per profondità di scavo superiore a cm 100. Per profondità inferiori lo scavo si intende già compreso nei prezzi sottoindicati:	con tubi in PVC Biorientato PN 20 diametro esterno mm 500	m	373,75	476,90		30.A10.A45.005	Nolo di motograder livellatore, compreso autista carburante, lubrificante ecologico, trasporto in loco ed ogni onere connesso per il tempo di effettivo impiego	Della potenza fino a 100 HP	h	77,12		PE_020	24.P40.A07.004	Tappo terminale in pvc diametro mm 50		cad	0,59	Stabilplastica S.p.a. 10/2024					315	24.P27.A04.002
24.A43.A02.019	Fornitura e posa in opera di tubazioni in P.E.A.D., PVC e PVC Bi-Orientato prodotte in conformità alle norme UNI vigenti, atossici ed idonei al trasporto di acque potabili a norma della circolare del Ministero della Sanità n. 102 in data 02/12/1978 e successivi aggiornamenti, idoneità esplicitamente dichiarata e garantita per iscritto dall'impresa aggiudicataria dei lavori e dalla D. L. , compresi il bauletto di sabbia o terreno vagliato di protezione della tubazione (negli spessori prescritti dalle norme di posa indicate dalle ditte produttrici delle tubazioni), i giunti, i passanti, i bout, le curve, le croci, i te e le riduzioni. Il tutto in opera comprese le prove idrauliche da eseguirsi per tratte di m 500, e compensato ogni altro onere e magistero per dare il lavoro finito a perfetta regola d'arte. Lo scavo della trincea di allogamento delle condotte dovrà essere conteggiato a parte solo per profondità di scavo superiore a cm 100. Per profondità inferiori lo scavo si intende già compreso nei prezzi sottoindicati:	con tubi in PVC Biorientato PN 25 diametro esterno mm 90	m	33,01	42,12		30.A10.B00.010	Nolo di rullo vibrante semovente compreso autista, carburante, lubrificante ecologico, trasporto in loco ed ogni onere connesso per il tempo di effettivo impiego; con effetto vibrante	peso operativo da 20 a 50 quintali	h	63,72		PE_020 (Fatture di spesa CAP del Nord-Ovest, Bono Giuseppe & C. S.a.s. e Agrofarmacia S.r.l.)	24.P41.A03.021	Cambrette Arpion Crapal o simili		Kg	5,76	Inserito nel codice					316	24.P27.A04.003
24.A43.A02.020	Fornitura e posa in opera di tubazioni in P.E.A.D., PVC e PVC Bi-Orientato prodotte in conformità alle norme UNI vigenti, atossici ed idonei al trasporto di acque potabili a norma della circolare del Ministero della Sanità n. 102 in data 02/12/1978 e successivi aggiornamenti, idoneità esplicitamente dichiarata e garantita per iscritto dall'impresa aggiudicataria dei lavori e dalla D. L. , compresi il bauletto di sabbia o terreno vagliato di protezione della tubazione (negli spessori prescritti dalle norme di posa indicate dalle ditte produttrici delle tubazioni), i giunti, i passanti, i bout, le curve, le croci, i te e le riduzioni. Il tutto in opera comprese le prove idrauliche da eseguirsi per tratte di m 500, e compensato ogni altro onere e magistero per dare il lavoro finito a perfetta regola d'arte. Lo scavo della trincea di allogamento delle condotte dovrà essere conteggiato a parte solo per profondità di scavo superiore a cm 100. Per profondità inferiori lo scavo si intende già compreso nei prezzi sottoindicati:	con tubi in PVC Biorientato PN 25 diametro esterno mm 110	m	38,74	49,43		30.A10.C15.005	Nolo di autocarro o motocarro ribaltabile compreso carburante, lubrificante ecologico, trasporto in loco ed ogni onere connesso per il tempo di effettivo impiego	Della portata sino a q 17 - compreso l'autista	h	41,62		PE_021	24.P40.A07.005	Tappo terminale in pvc diametro mm 65		cad	0,74	Stabilplastica S.p.a. 10/2024					317	24.P27.A04.004
24.A43.A02.021	Fornitura e posa in opera di tubazioni in P.E.A.D., PVC e PVC Bi-Orientato prodotte in conformità alle norme UNI vigenti, atossici ed idonei al trasporto di acque potabili a norma della circolare del Ministero della Sanità n. 102 in data 02/12/1978 e successivi aggiornamenti, idoneità esplicitamente dichiarata e garantita per iscritto dall'impresa aggiudicataria dei lavori e dalla D. L. , compresi il bauletto di sabbia o terreno vagliato di protezione della tubazione (negli spessori prescritti dalle norme di posa indicate dalle ditte produttrici delle tubazioni), i giunti, i passanti, i bout, le curve, le croci, i te e le riduzioni. Il tutto in opera comprese le prove idrauliche da eseguirsi per tratte di m 500, e compensato ogni altro onere e magistero per dare il lavoro finito a perfetta regola d'arte. Lo scavo della trincea di allogamento delle condotte dovrà essere conteggiato a parte solo per profondità di scavo superiore a cm 100. Per profondità inferiori lo scavo si intende già compreso nei prezzi sottoindicati:	con tubi in PVC Biorientato PN 25 diametro esterno mm 140	m	50,48	64,41		30.A10.C20.010	Nolo di autocarro ribaltabile compreso autista, carburante, lubrificante ecologico, trasporto in loco ed ogni onere connesso per il tempo di effettivo impiego	Della portata oltre q 40 fino a q 120	h	39,32		PE_021 (Fatture di spesa CAP del Nord-Ovest, Bono Giuseppe & C. S.a.s. e Agrofarmacia S.r.l.)	24.P41.A03.022	Piastrine ferma telo/Piastrine Magnum		cad.	0,31	Inserito nel codice					318	24.P27.A04.005
24.A43.A02.022	Fornitura e posa in opera di tubazioni in P.E.A.D., PVC e PVC Bi-Orientato prodotte in conformità alle norme UNI vigenti, atossici ed idonei al trasporto di acque potabili a norma della circolare del Ministero della Sanità n. 102 in data 02/12/1978 e successivi aggiornamenti, idoneità esplicitamente dichiarata e garantita per iscritto dall'impresa aggiudicataria dei lavori e dalla D. L. , compresi il bauletto di sabbia o terreno vagliato di protezione della tubazione (negli spessori prescritti dalle norme di posa indicate dalle ditte produttrici delle tubazioni), i giunti, i passanti, i bout, le curve, le croci, i te e le riduzioni. Il tutto in opera comprese le prove idrauliche da eseguirsi per tratte di m 500, e compensato ogni altro onere e magistero per dare il lavoro finito a perfetta regola d'arte. Lo scavo della trincea di allogamento delle condotte dovrà essere conteggiato a parte solo per profondità di scavo superiore a cm 100. Per profondità inferiori lo scavo si intende già compreso nei prezzi sottoindicati:	con tubi in PVC Biorientato PN 25 diametro esterno mm 160	m	60,10	76,69		30.A10.C20.015	Nolo di autocarro ribaltabile compreso autista, carburante, lubrificante ecologico, trasporto in loco ed ogni onere connesso per il tempo di effettivo impiego	Della portata oltre q 120 fino a q 180	h	65,22		PE_022	24.P40.A07.006	Tappo terminale in pvc diametro mm 80		cad	1,09	Stabilplastica S.p.a. 10/2024					319	24.P27.A04.006
24.A43.A02.023	Fornitura e posa in opera di tubazioni in P.E.A.D., PVC e PVC Bi-Orientato prodotte in conformità alle norme UNI vigenti, atossici ed idonei al trasporto di acque potabili a norma della circolare del Ministero della Sanità n. 102 in data 02/12/1978 e successivi aggiornamenti, idoneità esplicitamente dichiarata e garantita per iscritto dall'impresa aggiudicataria dei lavori e dalla D. L. , compresi il bauletto di sabbia o terreno vagliato di protezione della tubazione (negli spessori prescritti dalle norme di posa indicate dalle ditte produttrici delle tubazioni), i giunti, i passanti, i bout, le curve, le croci, i te e le riduzioni. Il tutto in opera comprese le prove idrauliche da eseguirsi per tratte di m 500, e compensato ogni altro onere e magistero per dare il lavoro finito a perfetta regola d'arte. Lo scavo della trincea di allogamento delle condotte dovrà essere conteggiato a parte solo per profondità di scavo superiore a cm 100. Per profondità inferiori lo scavo si intende già compreso nei prezzi sottoindicati:	con tubi in PVC Biorientato PN 25 diametro esterno mm 200	m	83,02	105,93		30.P25.A50.015	Palo scortecciato in castagno	diametro 10 - 12 cm --- lunghezza (ml) 1,5 - 2,00 - 2,50 - 3,00 - 4,00	m	3,75		PE_022 (Fatture di spesa CAP del Nord-Ovest, Bono Giuseppe & C. S.a.s. e Agrofarmacia S.r.l.)	24.P41.A03.023	Tirfoni zincati		cad.	0,18	Inserito nel codice					320	24.P27.A04.007
24.A43.A02.024	Fornitura e posa in opera di tubazioni in P.E.A.D., PVC e PVC Bi-Orientato prodotte in conformità alle norme UNI vigenti, atossici ed idonei al trasporto di acque potabili a norma della circolare del Ministero della Sanità n. 102 in data 02/12/1978 e successivi aggiornamenti, idoneità esplicitamente dichiarata e garantita per iscritto dall'impresa aggiudicataria dei lavori e dalla D. L. , compresi il bauletto di sabbia o terreno vagliato di protezione della tubazione (negli spessori prescritti dalle norme di posa indicate dalle ditte produttrici delle tubazioni), i giunti, i passanti, i bout, le curve, le croci, i te e le riduzioni. Il tutto in opera comprese le prove idrauliche da eseguirsi per tratte di m 500, e compensato ogni altro onere e magistero per dare il lavoro finito a perfetta regola d'arte. Lo scavo della trincea di allogamento delle condotte dovrà essere conteggiato a parte solo per profondità di scavo superiore a cm 100. Per profondità inferiori lo scavo si intende già compreso nei prezzi sottoindicati:	con tubi in PVC Biorientato PN 25 diametro esterno mm 250	m	122,28	156,03		30.P25.A50.020	Palo scortecciato in castagno	diametro 12 - 15 cm --- lunghezza (ml) 1,5 - 2,00 - 2,50 - 3,00 - 4,00	m	4,28		PE_023	24.P40.A07.007	Tappo terminale in pvc diametro mm 100		cad	1,62	Stabilplastica S.p.a. 10/2024					323	24.P28.A01.001
24.A43.A02.025	Fornitura e posa in opera di tubazioni in P.E.A.D., PVC e PVC Bi-Orientato prodotte in conformità alle norme UNI vigenti, atossici ed idonei al trasporto di acque potabili a norma della circolare del Ministero della Sanità n. 102 in data 02/12/1978 e successivi aggiornamenti, idoneità esplicitamente dichiarata e garantita per iscritto dall'impresa aggiudicataria dei lavori e dalla D. L. , compresi il bauletto di sabbia o terreno vagliato di protezione della tubazione (negli spessori prescritti dalle norme di posa indicate dalle ditte produttrici delle tubazioni), i giunti, i passanti, i bout, le curve, le croci, i te e le riduzioni. Il tutto in opera comprese le prove idrauliche da eseguirsi per tratte di m 500, e compensato ogni altro onere e magistero per dare il lavoro finito a perfetta regola d'arte. Lo scavo della trincea di allogamento delle condotte dovrà essere conteggiato a parte solo per profondità di scavo superiore a cm 100. Per profondità inferiori lo scavo si intende già compreso nei prezzi sottoindicati:	con tubi in PVC Biorientato PN 25 diametro esterno mm 315	m	181,82	232,00		30.P25.I00.005	Pali di legno durabile perfettamente tondo senza la presenza di corteccia. / Dotati di certificazione di gestione forestale sostenibile o certificazione ambientale di prodotto relativamente al contenuto di riciclato come richiesto dal decreto MITE 23 giugno 2022 paragrafo 2.5.	di larice (Larix decidua), del diametro da cm 22 a cm 30	m³	126,22		PE_024	24.P40.A07.008	Tappo terminale in pvc diametro mm 125		cad	2,26	Stabilplastica S.p.a. 10/2024					324	24.P28.A01.002
24.A43.A02.026	Fornitura e posa in opera di tubazioni in P.E.A.D., PVC e PVC Bi-Orientato prodotte in conformità alle norme UNI vigenti, atossici ed idonei al trasporto di acque potabili a norma della circolare del Ministero della Sanità n. 102 in data 02/12/1978 e successivi aggiornamenti, idoneità esplicitamente dichiarata e garantita per iscritto dall'impresa aggiudicataria dei lavori e dalla D. L. , compresi il bauletto di sabbia o terreno vagliato di protezione della tubazione (negli spessori prescritti dalle norme di posa indicate dalle ditte produttrici delle tubazioni), i giunti, i passanti, i bout, le curve, le croci, i te e le riduzioni. Il tutto in opera comprese le prove idrauliche da eseguirsi per tratte di m 500, e compensato ogni altro onere e magistero per dare il lavoro finito a perfetta regola d'arte. Lo scavo della trincea di allogamento delle condotte dovrà essere conteggiato a parte solo per profondità di scavo superiore a cm 100. Per profondità inferiori lo scavo si intende già compreso nei prezzi sottoindicati:	con tubi in PVC Biorientato PN 25 diametro esterno mm 400	m	285,02	363,68					PE_025	24.P40.A07.009	Derivazione ridotta 45° PVC diametro 50-100 mm		cad	9,20	REDI S.p.a. 2024					325	24.P28.A01.003
24.A43.A02.027	Fornitura e posa in opera di tubazioni in P.E.A.D., PVC e PVC Bi-Orientato prodotte in conformità alle norme UNI vigenti, atossici ed idonei al trasporto di acque potabili a norma della circolare del Ministero della Sanità n. 102 in data 02/12/1978 e successivi aggiornamenti, idoneità esplicitamente dichiarata e garantita per iscritto dall'impresa aggiudicataria dei lavori e dalla D. L. , compresi il bauletto di sabbia o terreno vagliato di protezione della tubazione (negli spessori prescritti dalle norme di posa indicate dalle ditte produttrici delle tubazioni), i giunti, i passanti, i bout, le curve, le croci, i te e le riduzioni. Il tutto in opera comprese le prove idrauliche da eseguirsi per tratte di m 500, e compensato ogni altro onere e magistero per dare il lavoro finito a perfetta regola d'arte. Lo scavo della trincea di allogamento delle condotte dovrà essere conteggiato a parte solo per profondità di scavo superiore a cm 100. Per profondità inferiori lo scavo si intende già compreso nei prezzi sottoindicati:	con tubi in PVC Biorientato PN 25 diametro esterno mm 500	m	430,50	549,32					PE_026	24.P40.A07.010	Derivazione ridotta 45° PVC diametro 50-125 mm		cad	13,56	REDI S.p.a. 2024					326	24.P28.A01.004
24.A43.A03.001	Fornitura e posa in opera di saracinesche a corpo ovale, in ghisa, completa di flange, raccordi, leva o volantino di manovra:	PN 10 diametro mm 40	cad	62,11	79,25					PE_027	24.P40.A07.011	Derivazione ridotta 45° PVC diametro 65-100 mm		cad	9,80	REDI S.p.a. 2024					327	24.P28.A01.005
24.A43.A03.002	Fornitura e posa in opera di saracinesche a corpo ovale, in ghisa, completa di flange, raccordi, leva o volantino di manovra:	PN 10 diametro mm 50	cad	70,52	89,98					PE_028	24.P40.A07.012	Derivazione ridotta 45° PVC diametro 65-125 mm		cad	13,56	REDI S.p.a. 2024					328	24.P28.A01.006
24.A43.A03.003	Fornitura e posa in opera di saracinesche a corpo ovale, in ghisa, completa di flange, raccordi, leva o volantino di manovra:	PN 10 diametro mm 65	cad	100,40	128,11					PE_029	24.P40.A07.013	Derivazione ridotta 45° PVC diametro 80-100 mm		cad	9,80	REDI S.p.a. 2024					329	24.P28.A01.007
24.A43.A03.004	Fornitura e posa in opera di saracinesche a corpo ovale, in ghisa, completa di flange, raccordi, leva o volantino di manovra:	PN 10 diametro mm 80	cad	124,67	159,07					PE_030	24.P40.A07.014	Derivazione ridotta 45° PVC diametro 80-125 mm		cad	13,56	REDI S.p.a. 2024					330	24.P28.A01.008
24.A43.A03.005	Fornitura e posa in opera di saracinesche a corpo ovale, in ghisa, completa di flange, raccordi, leva o volantino di manovra:	PN 10 diametro mm 100	cad	152,71	194,85					PE_031	24.P43.A11.001	Caditoia concava con telaio e griglia quadri ed asole centrali, classe D400, dimensioni 500x500 mm		cad	154,80	Lamplast 2024					331	24.P28.A01.009
24.A43.A03.006	Fornitura e posa in opera di saracinesche a corpo ovale, in ghisa, completa di flange, raccordi, leva o volantino di manovra:	PN 10 diametro mm 125	cad	205,03	261,61					PE_032	24.P43.A11.002	Caditoia concava con telaio e griglia quadri ed asole centrali, classe D400, dimensioni 600x600 mm		cad	208,16	Lamplast 2024					332	24.P28.A01.010
24.A43.A03.007	Fornitura e posa in opera di saracinesche a corpo ovale, in ghisa, completa di flange, raccordi, leva o volantino di manovra:	PN 10 diametro mm 150	cad	271,71	346,70					PE_033	24.P43.A11.003	Caditoia concava con telaio e griglia quadri ed asole centrali, classe D400, dimensioni 800x800 mm		cad	384,16	Lamplast 2024					333	24.P28.A01.011
24.A43.A03.008	Fornitura e posa in opera di saracinesche a corpo ovale, in ghisa, completa di flange, raccordi, leva o volantino di manovra:	PN 10 diametro mm 200	cad	443,26	565,60					PE_034	24.P43.A11.004	Caditoia concava con telaio e griglia quadri ed asole centrali, classe D400, dimensioni 1000x1000 mm		cad	812,00	Lamplast 2024					334	24.P28.A01.012
24.A43.A03.009	Fornitura e posa in opera di saracinesche a corpo ovale, in ghisa, completa di flange, raccordi, leva o volantino di manovra:	PN 16 diametro mm 40	cad	87,53	111,69					PE_035	24.P43.A01.001	Tubo in P.E.A.D. per acqua in rotoli PN 10	diametro esterno mm 25	m	0,89	VE.MA.PLA. Srl 2024					335	24.P28.A01.013
24.A43.A03.010	Fornitura e posa in opera di saracinesche a corpo ovale, in ghisa, completa di flange, raccordi, leva o volantino di manovra:	PN 16 diametro mm 50	cad	90,95	116,05					PE_036	24.P43.A01.002	Tubo in P.E.A.D. per acqua in rotoli PN 10	diametro esterno mm 32	m	1,28	AMBGeo					336	24.P28.A01.014
24.A43.A03.011	Fornitura e posa in opera di saracinesche a corpo ovale, in ghisa, completa di flange, raccordi, leva o volantino di manovra:	PN 16 diametro mm 65	cad	102,81	131,18					PE_037	24.P43.A01.003	Tubo in P.E.A.D. per acqua in rotoli PN 10	diametro esterno mm 40	m	1,92	AMBGeo					337	24.P28.A01.015
24.A43.A03.012	Fornitura e posa in opera di saracinesche a corpo ovale, in ghisa, completa di flange, raccordi, leva o volantino di manovra:	PN 16 diametro mm 80	cad	136,07	173,62					PE_038	24.P43.A01.004	Tubo in P.E.A.D. per acqua in rotoli PN 10	diametro esterno mm 50	m	2,94	AMBGeo					338	24.P28.A01.016
24.A43.A03.013	Fornitura e posa in opera di saracinesche a corpo ovale, in ghisa, completa di flange, raccordi, leva o volantino di manovra:	PN 16 diametro mm 100	cad	139,13	177,52					PE_039	24.P43.A01.005	Tubo in P.E.A.D. per acqua in rotoli PN 10	diametro esterno mm 63	m	4,61	AMBGeo					339	24.P28.A01.017
24.A43.A03.014	Fornitura e posa in opera di saracinesche a corpo ovale, in ghisa, completa di flange, raccordi, leva o volantino di manovra:	PN 16 diametro mm 125	cad	189,75	242,12					PE_040	24.P43.A01.006	Tubo in P.E.A.D. per acqua in rotoli PN 10	diametro esterno mm 75	m	6,78	AMBGeo					340	24.P28.A01.018
24.A43.A03.015	Fornitura e posa in opera di saracinesche a corpo ovale, in ghisa, completa di flange, raccordi, leva o volantino di manovra:	PN 16 diametro mm 150	cad	249,03	317,76					PE_041	24.P43.A01.007	Tubo in P.E.A.D. per acqua in rotoli PN 10	diametro esterno mm 90	m	9,78	AMBGeo					341	24.P28.A01.019
24.A43.A03.016	Fornitura e posa in opera di saracinesche a corpo ovale, in ghisa, completa di flange, raccordi, leva o volantino di manovra:	PN 16 diametro mm 200	cad	377,38	481,53					PE_042	24.P43.A01.008	Tubo in P.E.A.D. per acqua in rotoli PN 10	diametro esterno mm 110	m	14,50	AMBGeo					343	24.P28.A02.001
24.A43.A04.001	Fornitura e posa in opera di grigliato metallico D400 per pozzetti prefabbricati con dimensioni interne:	fino a cm 50x50x50	cad	191,80	244,74					PE_043	24.P43.A02.001	Tubo in P.E.A.D. per acqua in barre PN 10	diametro esterno mm 125	m	16,04	AMBGeo					344	24.P28.A02.002
24.A43.A04.002	Fornitura e posa in opera di grigliato metallico D400 per pozzetti prefabbricati con dimensioni interne:	fino a cm 60x60x60	cad	265,68	339,01					PE_044	24.P43.A02.002	Tubo in P.E.A.D. per acqua in barre PN 10	diametro esterno mm 140	m	18,90	AMBGeo					345	24.P28.A02.003
24.A43.A04.003	Fornitura e posa in opera di grigliato metallico D400 per pozzetti prefabbricati con dimensioni interne:	fino a cm 80x80x80	cad	449,17	573,14					PE_045	24.P43.A02.003	Tubo in P.E.A.D. per acqua in barre PN 10	diametro esterno mm 160	m	24,68	AMBGeo					346	24.P28.A02.004
24.A43.A04.004	Fornitura e posa in opera di grigliato metallico D400 per pozzetti prefabbricati con dimensioni interne:	fino a cm 100x100x100	cad	877,01	1.119,06					PE_046	24.P43.A02.004	Tubo in P.E.A.D. per acqua in barre PN 10	diametro esterno mm 180	m	31,16	AMBGeo					348	24.P28.A03.001
24.A43.A05.001	Fornitura e posa in opera di grigliato metallico D400 per pozzetti prefabbricati con dimensioni interne:	fino a cm 50x50x50	cad	53,93	68,81					PE_047	24.P43.A02.005	Tubo in P.E.A.D. per acqua in barre PN 10	diametro esterno mm 200	m	38,45	AMBGeo					349	24.P28.A03.002
24.A43.A05.002	Fornitura e posa in opera di grigliato metallico D400 per pozzetti prefabbricati con dimensioni interne:	fino a cm 60x60x60	cad	83,22	106,19					PE_048	24.P43.A03.001	Tubo in P.E.A.D. per acqua in rotoli PN 16	diametro esterno mm 25	m	1,04	VE.MA.PLA. Srl 2024					350	24.P28.A03.003
24.A43.A05.003	Fornitura e posa in opera di grigliato metallico D400 per pozzetti prefabbricati con dimensioni interne:	fino a cm 80x80x80	cad	127,37	162,52					PE_049	24.P43.A03.002	Tubo in P.E.A.D. per acqua in rotoli PN 16	diametro esterno mm 32	m	1,74	AMBGeo					351	24.P28.A03.004
24.A43.A05.004	Fornitura e posa in opera di grigliato metallico D400 per pozzetti prefabbricati con dimensioni interne:	fino a cm 100x100x100	cad	173,65	221,58					PE_050	24.P43.A03.003	Tubo in P.E.A.D. per acqua in rotoli PN 16	diametro esterno mm 40	m	2,73	AMBGeo					352	24.P28.A03.005
24.A43.A06.001	Fornitura e posa in opera di cavetto conduttore in rame 1x2,5 mm² collocato sull'estradosso superiore delle tubazioni in PEAD o PVC per consentirne l'individuazione fino al pozzetto di allaccio		m	0,63	0,80					PE_051	24.P43.A03.004	Tubo in P.E.A.D. per acqua in rotoli PN 16	diametro esterno mm 50	m	4,15	AMBGeo					353	24.P28.A03.006
24.A43.A06.002	Fornitura e posa, durante il rinterro, di nastro di segnalazione posizionato in asse alla tubazione ad una profondità di circa cm 50 dal piano viabile del tratto stradale		m	1,27	1,62					PE_052	24.P43.A03.005	Tubo in P.E.A.D. per acqua in rotoli PN 16	diametro esterno mm 63	m	6,57	AMBGeo					354	24.P28.A03.007
24.A43.A06.003	Ripristino di carreggiata stradale non asfaltata mediante ricolmatura dello scavo con materiale anidro di fiume compattato e ricostruzione della massicciata (spessore cm 20)con misto granulare stabilizzato, avente granulometria assortita, compreso l'inumidimento ed il compattamento con rullo da t 12		m	6,15	7,84					PE_053	24.P43.A03.006	Tubo in P.E.A.D. per acqua in rotoli PN 16	diametro esterno mm 75	m	9,47	AMBGeo					355	24.P28.A03.008
24.A43.A06.004	Ripristino di carreggiata stradale asfaltata mediante ricolmatura dello scavo con materiale anidro di fiume compattato, formazione di massicciata con misto granulare stabilizzato (spessore cm 10), manto bituminoso (spessore cm 8 rullato), comprese le rullature con rullo da t 12		m	11,45	14,60					PE_054	24.P43.A03.007	Tubo in P.E.A.D. per acqua in rotoli PN 16	diametro esterno mm 90	m	13,76	AMBGeo					357	24.P28.A04.001
24.A43.A06.005	Trivellazione orizzontale di sede stradale con idonea apparecchiatura, di diametro sufficiente per la posa di tubazione in PEAD compresa la camicia di protezione in tubazione di acciaio del diametro di mm 200, la formazione della camera di attacco ed uscita, della sezione idonea per la posa dell'apparecchiatura e per la manovra. Data in opera, compreso ogni eventuale altro onere.		m	286,05	365,00					PE_055	24.P43.A03.008	Tubo in P.E.A.D. per acqua in rotoli PN 16	diametro esterno mm 110	m	20,35	AMBGeo					358	24.P28.A04.002
24.A44.A01.001	Ripristino di terreni agricoli ricoperti da materiali detritici e inerti, per uno spessore fino a 10 cm	per la rimozione di semplice deposito di limo, paglie, coltivazioni non raccolte, con sistemazione di arginelli e buche, utilizzando il macchinario aziendale per ridare il campo nelle stesse condizione precedenti all’alluvione.	ha	314,83	401,72					PE_056	24.P43.A04.001	Tubo in P.E.A.D. per acqua in barre PN 16	diametro esterno mm 125	m	23,69	AMBGeo					359	24.P28.A04.003
24.A44.A01.002	Ripristino di terreni agricoli ricoperti da materiali detritici e inerti, per uno spessore fino a 10 cm	per lavori di cui al precedente punto 24.A44.A01.001 in presenza di materiale ghiaioso e materiale detritico sparso su tutta la superficie	ha	714,31	911,45					PE_057	24.P43.A04.002	Tubo in P.E.A.D. per acqua in barre PN 16	diametro esterno mm 140	m	27,76	AMBGeo					360	24.P28.A04.004
24.A44.A01.003	Ripristino di terreni agricoli ricoperti da materiali detritici e inerti, per uno spessore fino a 10 cm	per lavori di cui al punto 24.A44.A01.002 con ausilio di scraper e livellatrici in dotazione all'azienda:	ha	1.143,17	1.458,68					PE_058	24.P43.A04.003	Tubo in P.E.A.D. per acqua in barre PN 16	diametro esterno mm 160	m	36,40	AMBGeo					361	24.P28.A04.005
24.A44.A02.001	Ripristino di terreni agricoli sommersi da materiali detritici ghiaiosi, rifiuti di vario genere o comunque totalmente da asportare, ovvero del riporto di cotico fertile, ripristino dei fossi per la raccolta delle acque meteoriche e sistemazione viabilità poderale di pertinenza (per lavori svolti in risaia, gli importi possono essere aumentati fino a una percentuale del 15% se necessitano di una livellatura straordinaria)	spessori medi da 11 a 20 cm	ha	16.148,45	20.605,42					PE_059	24.P43.A04.004	Tubo in P.E.A.D. per acqua in barre PN 16	diametro esterno mm 180	m	46,01	AMBGeo					363	24.P28.A05.001
24.A44.A02.002	Ripristino di terreni agricoli sommersi da materiali detritici ghiaiosi, rifiuti di vario genere o comunque totalmente da asportare, ovvero del riporto di cotico fertile, ripristino dei fossi per la raccolta delle acque meteoriche e sistemazione viabilità poderale di pertinenza (per lavori svolti in risaia, gli importi possono essere aumentati fino a una percentuale del 15% se necessitano di una livellatura straordinaria)	spessori medi da 21 a 30 cm	ha	26.871,94	34.288,59					PE_060	24.P43.A04.005	Tubo in P.E.A.D. per acqua in barre PN 16	diametro esterno mm 200	m	56,75	AMBGeo					364	24.P28.A05.002
24.A44.A02.003	Ripristino di terreni agricoli sommersi da materiali detritici ghiaiosi, rifiuti di vario genere o comunque totalmente da asportare, ovvero del riporto di cotico fertile, ripristino dei fossi per la raccolta delle acque meteoriche e sistemazione viabilità poderale di pertinenza (per lavori svolti in risaia, gli importi possono essere aumentati fino a una percentuale del 15% se necessitano di una livellatura straordinaria)	spessori medi da 31 a 40 cm	ha	37.526,70	47.884,06					PE_061	24.P43.A05.001	Tubo in PVC PN 10	diametro esterno mm 32	m	1,43	VE.MA.PLA. Srl 2024					365	24.P28.A05.003
24.A44.A02.004	Ripristino di terreni agricoli sommersi da materiali detritici ghiaiosi, rifiuti di vario genere o comunque totalmente da asportare, ovvero del riporto di cotico fertile, ripristino dei fossi per la raccolta delle acque meteoriche e sistemazione viabilità poderale di pertinenza (per lavori svolti in risaia, gli importi possono essere aumentati fino a una percentuale del 15% se necessitano di una livellatura straordinaria)	spessori medi da 41 a 50 cm (necessita piano quotato)	ha	48.696,27	62.136,43					PE_062	24.P43.A05.002	Tubo in PVC PN 10	diametro esterno mm 40	m	1,93	VE.MA.PLA. Srl 2024					366	24.P28.A05.004
24.A44.A02.005	Ripristino di terreni agricoli sommersi da materiali detritici ghiaiosi, rifiuti di vario genere o comunque totalmente da asportare, ovvero del riporto di cotico fertile, ripristino dei fossi per la raccolta delle acque meteoriche e sistemazione viabilità poderale di pertinenza (per lavori svolti in risaia, gli importi possono essere aumentati fino a una percentuale del 15% se necessitano di una livellatura straordinaria)	spessori medi da 51 a 60 cm e oltre (necessita piano quotato)	ha	59.419,76	75.819,61					PE_063	24.P43.A05.003	Tubo in PVC PN 10	diametro esterno mm 50	m	3,02	VE.MA.PLA. Srl 2024					369	24.P29.A01.001
24.A44.A03.001	Lavori in economia per il ripristino di frutteto		ha	8.059,33	10.283,70					PE_064	24.P43.A05.004	Tubo in PVC PN 10	diametro esterno mm 63	m	5,85	AMBGeo					370	24.P29.A01.002
24.A44.A03.002	Lavori in economia per il ripristino di actinidieto		ha	16.118,65	20.567,40					PE_065	24.P43.A05.005	Tubo in PVC PN 10	diametro esterno mm 75	m	8,39	AMBGeo					371	24.P29.A01.003
24.A44.A03.003	Lavori in economia per il ripristino di noccioleto		ha	3.498,09	4.463,56					PE_066	24.P43.A05.006	Tubo in PVC PN 10	diametro esterno mm 90	m	11,00	AMBGeo					372	24.P29.A01.004
24.A44.A03.004	Lavori in economia per il ripristino di pioppeto fino al 2° anno		ha	2.743,60	3.500,83					PE_067	24.P43.A05.007	Tubo in PVC PN 10	diametro esterno mm 110	m	13,33	AMBGeo					373	24.P29.A01.005
24.A44.A03.005	Lavori in economia per il ripristino di pioppeto dal 3° al 4° anno		ha	4.046,81	5.163,73					PE_068	24.P43.A05.008	Tubo in PVC PN 10	diametro esterno mm 125	m	17,15	AMBGeo					374	24.P29.A01.006
24.A44.A03.006	Lavori in economia per il ripristino di pioppeto dal 5° al 8° anno		ha	5.898,74	7.526,79					PE_069	24.P43.A05.009	Tubo in PVC PN 10	diametro esterno mm 140	m	21,63	AMBGeo					375	24.P29.A01.007
24.A44.A03.007	Lavori in economia per il ripristino di pioppeto oltre l' 8° anno		ha	8.093,62	10.327,46					PE_070	24.P43.A05.010	Tubo in PVC PN 10	diametro esterno mm 160	m	28,36	AMBGeo					376	24.P29.A01.008
24.A44.A03.008	Lavori in economia per il ripristino di vigneto		ha	18.244,94	23.280,54					PE_071	24.P43.A05.011	Tubo in PVC PN 10	diametro esterno mm 180	m	37,48	AMBGeo					377	24.P29.A01.009
24.A44.A04.001	Risemina del mais , compresa la sarchiatura con concimazione e diserbo localizzato		ha	433,67	553,36					PE_072	24.P43.A05.012	Tubo in PVC PN 10	diametro esterno mm 200	m	43,85	AMBGeo					378	24.P29.A01.010
24.A44.A04.002	Risemina del grano/orzo, compresa l'erpicatura o fresatura eseguita con mezzi meccanici		ha	350,34	447,03					PE_073	24.P43.A06.001	Tubo in PVC PN 16	diametro esterno mm 32	m	2,33	VE.MA.PLA. Srl 2024					379	24.P29.A01.011
24.A44.A04.003	Risemina del grano/orzo, compresa l'erpicatura o fresatura eseguita con rototerra incorporato		ha	445,08	567,92					PE_074	24.P43.A06.002	Tubo in PVC PN 16	diametro esterno mm 40	m	2,87	VE.MA.PLA. Srl 2024					380	24.P29.A01.012
24.A44.A04.004	Risemina di soia, compresa l'erpicatura o fresatura eseguita con mezzi meccanici		ha	232,69	296,91					PE_075	24.P43.A06.003	Tubo in PVC PN 16	diametro esterno mm 50	m	4,43	VE.MA.PLA. Srl 2024					382	24.P29.A02.001
24.A44.A04.005	Risemina di girasole, compresa l'erpicatura o fresatura eseguita con mezzi meccanici		ha	184,34	235,22					PE_076	24.P43.A06.004	Tubo in PVC PN 16	diametro esterno mm 63	m	8,82	AMBGeo					384	24.P29.A03.001
24.A44.A04.006	Risemina di patate, compresa la sarchiaincalzatura, l'erpicatura o fresatura eseguita con mezzi meccanici		ha	2.173,32	2.773,16					PE_077	24.P43.A06.005	Tubo in PVC PN 16	diametro esterno mm 75	m	12,52	AMBGeo					386	24.P29.A04.001
24.A44.A04.007	Risemina prato con seminatrice, con erpicatura o fresatura eseguita con mezzi meccanici		ha	412,44	526,27					PE_078	24.P43.A06.006	Tubo in PVC PN 16	diametro esterno mm 90	m	16,42	AMBGeo					387	24.P29.A04.002
24.A44.A04.008	Mancata raccolta e trinciatura mais		ha	2.360,00	3.011,36					PE_079	24.P43.A06.007	Tubo in PVC PN 16	diametro esterno mm 110	m	20,14	AMBGeo					388	24.P29.A04.003
24.A44.A04.009	Mancata raccolta e trinciatura sorgo		ha	1.040,00	1.327,04					PE_080	24.P43.A06.008	Tubo in PVC PN 16	diametro esterno mm 125	m	25,68	AMBGeo					389	24.P29.A04.004
24.A44.A04.010	Mancata raccolta girasole		ha	1.155,00	1.473,78					PE_081	24.P43.A06.009	Tubo in PVC PN 16	diametro esterno mm 140	m	32,24	AMBGeo					391	24.P29.A05.001
24.A44.A04.011	Mancata raccolta soia		ha	1.720,00	2.194,72					PE_082	24.P43.A06.010	Tubo in PVC PN 16	diametro esterno mm 160	m	42,08	AMBGeo					392	24.P29.A05.002
24.A53.A01.001	Scasso con ruspa/escavatore/pala meccanica		ha	4.113,32	5.248,60					PE_083	24.P43.A06.011	Tubo in PVC PN 16	diametro esterno mm 180	m	56,50	AMBGeo					393	24.P29.A05.003
24.A53.A01.002	Rippatura alla profondità di cm 70 - 80 con distanza fra i denti non superiore a m 1, con due passate in croce di terreno destinato a vigneto		ha	756,07	964,75					PE_084	24.P43.A06.012	Tubo in PVC PN 16	diametro esterno mm 200	m	65,79	AMBGeo					395	24.P29.A06.001
24.A53.A01.003	Erpicatura o fresatura eseguita con mezzi meccanici di terreno destinato a vigneto		ha	391,22	499,20					PE_112	24.P43.A12.001	Chiusino in cls a botola carrabile dimensioni 100x100		cad	108,64	Listino prezzi Veneta prefabbricati					396	24.P29.A06.002
24.A53.A01.004	Estirpazione dell'impianto viticolo, rimozione delle strutture di supporto (sostegni), raccolta e trasporto dei ceppi, radici ed altri residui vegetali		ha	6.013,53	7.673,26					PE_118	24.P01.A01.001	Operaio comune	a tempo indeterminato - ore normali	h	14,88					398	24.P29.A07.001
24.A53.A01.005	Livellamento di terreno destinato a vigneto		ha	1.317,63	1.681,29					PE_119	24.P01.A02.001	Operaio qualificato	a tempo indeterminato - ore normali	h	16,44					400	24.P29.A08.001
24.A53.A01.006	Concimazione organica di fondo in un vigneto		ha	1.130,44	1.442,44					PE_124	24.P01.A04.001	Operaio specializzato	a tempo indeterminato - ore normali	h	18,22					401	24.P29.A08.002
24.A53.A01.007	Tracciamento per impianto di vigneto		ha	1.103,02	1.407,46					PE_125	24.P01.A05.001	Operaio specializzato super	a tempo indeterminato - ore normali	h	19,05					402	24.P29.A08.003
24.A53.A01.008	Diserbo, trattamenti e concimazioni nei primi 2 anni di impianto del vigneto		ha	2.645,94	3.376,23					PE_126	non inserita	Semina mais con diserbo localizzato		ha	87,45	CAIAGROMEC- Confederazione Agromeccanici e Agricoltori Italiani / ASSOCIAZIONE PROVINCIALE TREBBIATORI / E MOTOARATORI – ALESSANDRIA –					404	24.P29.A09.001
24.A53.A01.009	Potatura e legatura di allevamento nei primi 2 anni di impianto del vigneto		ha	1.774,05	2.263,69					PE_127	non inserita	Sarchiatura con concimazione mais		ha	74,22	CAIAGROMEC- Confederazione Agromeccanici e Agricoltori Italiani / ASSOCIAZIONE PROVINCIALE TREBBIATORI / E MOTOARATORI – ALESSANDRIA –					405	24.P29.A09.002
24.A53.A01.010	Sovrainnesto		ha	7.189,66	9.174,01					PE_128	non inserita	Semina grano escluso seme		ha	57,52	CAIAGROMEC- Confederazione Agromeccanici e Agricoltori Italiani / ASSOCIAZIONE PROVINCIALE TREBBIATORI / E MOTOARATORI – ALESSANDRIA –					406	24.P29.A09.003
24.A53.A02.001	Fornitura di barbatelle di viti da vino innestate di categoria "certificata" o "standard" (compresa di approvvigionamento -F.C.-)		cad	1,30	1,66					PE_129	24.P44.A01.002	Sementi grano duro		q	80,00	Listino prezzi all'ingrosso Arezzo					407	24.P29.A09.004
24.A53.A02.002	Messa a dimora manuale delle barbatelle di vite da vino		cad	0,50	0,64					PE_130	non inserita	Semina grano con rototerra incorporata		ha	152,26	CAIAGROMEC- Confederazione Agromeccanici e Agricoltori Italiani / ASSOCIAZIONE PROVINCIALE TREBBIATORI / E MOTOARATORI – ALESSANDRIA –					409	24.P29.A10.001
24.A53.A02.003	Messa a dimora meccanica delle barbatelle di vite da vino		cad	0,34	0,43					PE_131	non inserita	Semina mais - girasole - barbabietole		ha	67,67	CAIAGROMEC- Confederazione Agromeccanici e Agricoltori Italiani / ASSOCIAZIONE PROVINCIALE TREBBIATORI / E MOTOARATORI – ALESSANDRIA –					410	24.P29.A10.002
24.A53.A03.001	Fornitura e posa di pali in cemento di sezione cm 8 x 8, h cm 300		cad	14,14	18,04					PE_132	24.P44.A01.003	Sementi mais ibridi da seme (conf. 25.000 semi)		cad	85,00	Listino prezzi all'ingrosso Emilia					411	24.P29.A10.003
24.A53.A03.002	Fornitura pali intermedi in cemento di sezione cm 6 x 6, h cm 270 (compresa di approvvigionamento -F.C.-)		cad	6,19	7,90					PE_133	24.P44.A01.004	Sementi soia nazionale		t	435,00	Listino borsa merci Torino					412	24.P29.A10.004
24.A53.A03.003	Distribuzione a mano e messa in opera di pali in cemento		cad	3,29	4,19					PE_134	24.P44.A01.005	Sementi girasole convenzionale		t	385,00	Listino prezzi all'ingrosso Arezzo					413	24.P29.A10.005
24.A53.A03.004	Fornitura pali intermedi in acciaio corten o zincato h 2,7 m (compresa di approvvigionamento -F.C.-)		cad	5,60	7,15					PE_135	non inserita	Semina patate		ha	120,00	A.P.I.M.A. Cremona 2024					415	24.P29.A11.001
24.A53.A03.005	Distribuzione a mano e messa in opera di pali in acciaio		cad	2,17	2,77					PE_136	non inserita	Sarchiaincalzatura patate		ha	95,50	A.P.I.M.A. Cremona 2024					417	24.P29.A12.001
24.A53.A03.006	Fornitura pali di legno di testata Ø 14-16 cm h 2,70 - 3 m (compresa di approvvigionamento -F.C.-)		cad	11,35	14,48					PE_137	24.P44.A01.006	Patate da semina pezzatura 50/60 certificata olandese		Kg	0,82	Al Mulino shop online					418	24.P29.A12.002
24.A53.A03.007	Distribuzione a mano e messa in opera pali di legno di testata		cad	5,21	6,64					PE_138	non inserita	Semina prato		ha	57,52	CAIAGROMEC- Confederazione Agromeccanici e Agricoltori Italiani / ASSOCIAZIONE PROVINCIALE TREBBIATORI / E MOTOARATORI – ALESSANDRIA –					419	24.P29.A12.003
24.A53.A03.008	Fornitura e posa pali in legno a sezione squadrata da cm 4 x 4 sino a cm 12 x 12, lunghezze varie		m³	516,22	658,69					PE_139	24.P44.A02.001	Mais nazionale - comune, ibrido essiccato		t	236,00	Listino borsa merci Torino					420	24.P29.A12.004
24.A53.A03.009	Fornitura tutore per vite: tondino (compresa di approvvigionamento -F.C.-)		cad	0,39	0,50					PE_140	24.P44.A02.002	Sorgo nazionale bianco per uso zootecnico		t	260,00	Listino prezzi all'ingrosso Arezzo					421	24.P29.A12.005
24.A53.A03.010	Distribuzione, messa in opera dei tutori e fissaggio		cad	0,45	0,57					PE_141	24.P44.A02.003	Girasole convenzionale		t	385,00	Listino prezzi all'ingrosso Arezzo					423	24.P29.A13.001
24.A53.A03.011	Fornitura di ancora in ferro con relativi cavetti e morsetti (compresa di approvvigionamento -F.C.-)		cad	6,55	8,36					PE_142	24.P44.A02.004	Soia nazionale		t	430,00	Listino borsa merci Torino					426	24.P30.A01.001
24.A53.A03.012	Posa in opera di ancora e legature varie		cad	8,18	10,44					TOS24_22.L02.016.002 (Livorno Articoli 2024)	non inserita	Messa a dimora piante in fitocella, in terreno precedentemente lavorato o in buca aperta, su terreno sodo, esclusa la fornitura		cad	1,21	Livorno Articoli 2024					429	24.P31.A01.001
24.A53.A03.013	Fornitura di filo di sostegno di ferro triplo zincato o di acciaio inox di qualsiasi sezione per vigneto (compresa di approvvigionamento -F.C.-)		Kg	2,42	3,09					TOS24_24.T01.004.002 (Livorno Articoli 2024)	non inserita	Espianto arboreti senza strutture di sostegno, compreso estirpazione delle piante, trinciatura in sito del frascame e sistemazione a bordo campo della legna grossa. oliveti o frutteti in appezzamenti con densità reale oltre 150 p/ha.		cad	9,49	Livorno Articoli 2024					431	24.P31.A01.002
24.A53.A03.014	Stesura fili di sostegno		m	0,08	0,11					TOS24_24.T01.005.005 (Siena Articoli 2024)	non inserita	Espianto arboreti con strutture di sostegno, compreso estirpazione delle piante, smontaggio delle strutture (palificazione e fili), trinciatura in sito del frascame e sistemazione in campo in cumuli del materiale di risulta. frutteti con densità oltre 1000 p/ha		ha	3206,56	Siena Articoli 2024					432	24.P31.A01.003
24.A53.A03.015	Fornitura molle distanziatrici (compresa di approvvigionamento -F.C.-)		cad	0,50	0,64					U.07.10.420.a (Abruzzo Opere edili 2024)	non inserita	Messa a dimora di specie erbacee in vaso 9x9 o simili, densità di 15-25 piante al m², compresa la fornitura di 40 l di ammendante a m², la preparazione del terreno, l'impianto, ed una bagnatura con 30 l di acqua al m², pacciamatura e piantine escluse - per investimenti con 15 piantine al m²		cad	0,84	Abruzzo Opere Edili 2024					435	24.P31.A02.001
24.A53.A03.016	Posa in opera molle distanziatrici e aggancio ai pali intermedi		cad	0,48	0,61					VEN24-PR-A.07.22.c	24.P53.A02.005	Pali scortecciati in abete, larice, pino o pino marittimo		m³	274,29					437	24.P31.A02.002
24.A53.A03.017	Fornitura mensole distanziatrici (compresa di approvvigionamento -F.C.-)		cad	0,37	0,48					VEN24-PR-A.12.14.a	24.P43.A07.001	Tubo in PVC-O ad orientazione molecolare PN 16	diametro esterno mm 90	m	10,05	Veneto LL.PP. 2024					439	24.P31.A02.003
24.A53.A03.018	Posa in opera mensole distanziatrici e aggancio ai pali intermedi		cad	0,38	0,49					VEN24-PR-A.12.14.b	24.P43.A07.002	Tubo in PVC-O ad orientazione molecolare PN 16	diametro esterno mm 110	m	13,37	Veneto LL.PP. 2024					441	24.P31.A02.004
24.A60.A01.001	Perforazione di pozzi tubolari in terreni di qualsiasi natura e consistenza, esclusa roccia compatta, a rotopercussione, compreso ogni onere relativo. Prezzo per metro di profondità	diametro 100 mm	h	52,86	67,46					VEN24-PR-A.12.14.d	24.P43.A07.003	Tubo in PVC-O ad orientazione molecolare PN 16	diametro esterno mm 140	m	17,74	Veneto LL.PP. 2024					443	24.P31.A02.005
24.A60.A01.002	Perforazione di pozzi tubolari in terreni di qualsiasi natura e consistenza, esclusa roccia compatta, a rotopercussione, compreso ogni onere relativo. Prezzo per metro di profondità	diametro 150 mm	h	87,13	111,18					VEN24-PR-A.12.14.e	24.P43.A07.004	Tubo in PVC-O ad orientazione molecolare PN 16	diametro esterno mm 160	m	23,17	Veneto LL.PP. 2024					445	24.P31.A02.006
24.A60.A01.003	Perforazione di pozzi tubolari in terreni di qualsiasi natura e consistenza, esclusa roccia compatta, a rotopercussione, compreso ogni onere relativo. Prezzo per metro di profondità	diametro 200 mm	h	120,78	154,12					VEN24-PR-A.12.14.f	24.P43.A07.005	Tubo in PVC-O ad orientazione molecolare PN 16	diametro esterno mm 200	m	34,89	Veneto LL.PP. 2024					446	24.P31.A02.007
24.A60.A02.001	Perforazione di pozzi tubolari di tipo drenante e costituzione di manto drenante del diametro esterno non inferiore a 0,8 m con ghiaietto, compresi tubazioni d'acciaio a vite e manicotto, parti filtranti rivestite in rete d'acciaio inox, trasporti, installazioni, spurghi, prove di portata, risistemazione area e ogni altro onere. Prezzo per metro di profondità.	diametro 150 mm	m	1.225,63	1.563,91					VEN24-PR-A.12.14.h	24.P43.A07.006	Tubo in PVC-O ad orientazione molecolare PN 16	diametro esterno mm 250	m	58,64	Veneto LL.PP. 2024					447	24.P31.A02.008
24.A60.A02.002	Perforazione di pozzi tubolari di tipo drenante e costituzione di manto drenante del diametro esterno non inferiore a 0,8 m con ghiaietto, compresi tubazioni d'acciaio a vite e manicotto, parti filtranti rivestite in rete d'acciaio inox, trasporti, installazioni, spurghi, prove di portata, risistemazione area e ogni altro onere. Prezzo per metro di profondità.	diametro 188 mm	m	1.290,51	1.646,69					VEN24-PR-A.12.14.i	24.P43.A07.007	Tubo in PVC-O ad orientazione molecolare PN 16	diametro esterno mm 315	m	91,43	Veneto LL.PP. 2024					448	24.P31.A02.009
24.A60.A02.003	Perforazione di pozzi tubolari di tipo drenante e costituzione di manto drenante del diametro esterno non inferiore a 0,8 m con ghiaietto, compresi tubazioni d'acciaio a vite e manicotto, parti filtranti rivestite in rete d'acciaio inox, trasporti, installazioni, spurghi, prove di portata, risistemazione area e ogni altro onere. Prezzo per metro di profondità.	diametro 219 mm	m	1.368,01	1.745,58					VEN24-PR-A.12.14.m	24.P43.A07.008	Tubo in PVC-O ad orientazione molecolare PN 16	diametro esterno mm 400	m	159,67	Veneto LL.PP. 2024					449	24.P31.A02.010
24.A60.A02.004	Perforazione di pozzi tubolari di tipo drenante e costituzione di manto drenante del diametro esterno non inferiore a 0,8 m con ghiaietto, compresi tubazioni d'acciaio a vite e manicotto, parti filtranti rivestite in rete d'acciaio inox, trasporti, installazioni, spurghi, prove di portata, risistemazione area e ogni altro onere. Prezzo per metro di profondità.	diametro 300 mm	m	1.488,51	1.899,34					VEN24-PR-A.12.14.o	24.P43.A07.009	Tubo in PVC-O ad orientazione molecolare PN 16	diametro esterno mm 500	m	258,54	Veneto LL.PP. 2024					451	24.P31.A03.001
24.A60.A03.001	Fornitura e posa di elettropompa sommersa a giranti radiali per pozzi da 4", completa di apparecchiature di avviamento, tubazioni della pompa e cavi elettrici al piano di campagna; in opera ad una profondità massima di 20 m. Con caratteristiche di potenza e portata (per prevalenza nel punto di lavoro di 100 m) rispettivamente di:	1,5 kW; 100 l/min	cad	2.164,55	2.761,97					VEN24-PR-A.12.15.a	24.P43.A08.001	Tubo in PVC-O ad orientazione molecolare PN 20	diametro esterno mm 90	m	11,47	Veneto LL.PP. 2024					452	24.P31.A03.002
24.A60.A03.002	Fornitura e posa di elettropompa sommersa a giranti radiali per pozzi da 4", completa di apparecchiature di avviamento, tubazioni della pompa e cavi elettrici al piano di campagna; in opera ad una profondità massima di 20 m. Con caratteristiche di potenza e portata (per prevalenza nel punto di lavoro di 100 m) rispettivamente di:	4 kW; 150 l/min	cad	2.699,07	3.444,01					VEN24-PR-A.12.15.b	24.P43.A08.002	Tubo in PVC-O ad orientazione molecolare PN 20	diametro esterno mm 110	m	14,42	Veneto LL.PP. 2024					455	24.A34.AS1.001
24.A60.A03.003	Fornitura e posa di elettropompa sommersa a giranti radiali per pozzi da 4", completa di apparecchiature di avviamento, tubazioni della pompa e cavi elettrici al piano di campagna; in opera ad una profondità massima di 20 m. Con caratteristiche di potenza e portata (per prevalenza nel punto di lavoro di 100 m) rispettivamente di:	5,5 kW; 200 l/min	cad	2.640,10	3.368,77					VEN24-PR-A.12.15.d	24.P43.A08.003	Tubo in PVC-O ad orientazione molecolare PN 20	diametro esterno mm 140	m	20,94	Veneto LL.PP. 2024					471	24.A34.AS1.002
24.A60.A03.004	Fornitura e posa di elettropompa sommersa a giranti radiali per pozzi da 4", completa di apparecchiature di avviamento, tubazioni della pompa e cavi elettrici al piano di campagna; in opera ad una profondità massima di 20 m. Con caratteristiche di potenza e portata (per prevalenza nel punto di lavoro di 100 m) rispettivamente di:	7,5 kW; 240 l/min	cad	2.697,84	3.442,44					VEN24-PR-A.12.15.e	24.P43.A08.004	Tubo in PVC-O ad orientazione molecolare PN 20	diametro esterno mm 160	m	27,56	Veneto LL.PP. 2024					485	24.A34.AS1.003
24.A60.A04.001	Fornitura e posa di elettropompa sommersa a girante semiassiale per pozzi da 6", completa di apparecchiature di avviamento, tubazioni della pompa e cavi elettrici al piano di campagna; in opera ad una profondità massima di 20 m. Con caratteristiche di potenza e portata (per prevalenza nel punto di lavoro di 100 m) rispettivamente di:	18,5 kW; 750 l/min	cad	5.227,66	6.670,50					VEN24-PR-A.12.15.f	24.P43.A08.005	Tubo in PVC-O ad orientazione molecolare PN 20	diametro esterno mm 200	m	40,56	Veneto LL.PP. 2024					502	24.A34.AS1.004
24.A60.A04.002	Fornitura e posa di elettropompa sommersa a girante semiassiale per pozzi da 6", completa di apparecchiature di avviamento, tubazioni della pompa e cavi elettrici al piano di campagna; in opera ad una profondità massima di 20 m. Con caratteristiche di potenza e portata (per prevalenza nel punto di lavoro di 100 m) rispettivamente di:	22 kW; 950 l/min	cad	5.228,30	6.671,31					VEN24-PR-A.12.15.h	24.P43.A08.006	Tubo in PVC-O ad orientazione molecolare PN 20	diametro esterno mm 250	m	71,76	Veneto LL.PP. 2024					519	24.A34.AS1.005
24.A60.A04.003	Fornitura e posa di elettropompa sommersa a girante semiassiale per pozzi da 6", completa di apparecchiature di avviamento, tubazioni della pompa e cavi elettrici al piano di campagna; in opera ad una profondità massima di 20 m. Con caratteristiche di potenza e portata (per prevalenza nel punto di lavoro di 100 m) rispettivamente di:	26 kW; 1.100 l/min	cad	5.437,10	6.937,74					VEN24-PR-A.12.15.i	24.P43.A08.007	Tubo in PVC-O ad orientazione molecolare PN 20	diametro esterno mm 315	m	122,59	Veneto LL.PP. 2024					535	24.A34.AS1.006
24.A60.A05.001	Fornitura e posa di elettropompa sommersa a girante semiassiale per pozzi da 6", completa di apparecchiature di avviamento, tubazioni della pompa e cavi elettrici al piano di campagna; in opera ad una profondità massima di 20 m. Con caratteristiche di potenza e portata (per prevalenza nel punto di lavoro di 100 m) rispettivamente di:	30 kW; 1.250 l/min	cad	5.197,90	6.632,52					VEN24-PR-A.12.15.m	24.P43.A08.008	Tubo in PVC-O ad orientazione molecolare PN 20	diametro esterno mm 400	m	187,29	Veneto LL.PP. 2024					551	24.A34.AS1.007
24.A60.A05.002	Fornitura e posa di elettropompa sommersa a girante semiassiale per pozzi da 6", completa di apparecchiature di avviamento, tubazioni della pompa e cavi elettrici al piano di campagna; in opera ad una profondità massima di 20 m. Con caratteristiche di potenza e portata (per prevalenza nel punto di lavoro di 100 m) rispettivamente di:	37 kW; 1.400 l/min	cad	5.341,50	6.815,76					VEN24-PR-A.12.15.o	24.P43.A08.009	Tubo in PVC-O ad orientazione molecolare PN 20	diametro esterno mm 500	m	304,58	Veneto LL.PP. 2024					565	24.A34.AS1.008
24.A60.A05.003	Fornitura e posa di elettropompa sommersa a girante semiassiale per pozzi da 6", completa di apparecchiature di avviamento, tubazioni della pompa e cavi elettrici al piano di campagna; in opera ad una profondità massima di 20 m. Con caratteristiche di potenza e portata (per prevalenza nel punto di lavoro di 100 m) rispettivamente di:	44,5 kW; 1.800 l/min	cad	5.668,30	7.232,75					VEN24-PR-A.12.16.a	24.P43.A09.001	Tubo in PVC-O ad orientazione molecolare PN 25	diametro esterno mm 90	m	15,26	Veneto LL.PP. 2024					578	24.A34.AS1.009
24.A61.A01.001	Scavo meccanico con l'impiego di affossatore per apertura di canaletta con sezione media di 0,15 m2, per la deviazione e l'allontanamento dell'acqua superficiale dall'area interessata dall'invaso durante le fasi operative		m	4,50	5,74					VEN24-PR-A.12.16.b	24.P43.A09.002	Tubo in PVC-O ad orientazione molecolare PN 25	diametro esterno mm 110	m	19,51	Veneto LL.PP. 2024					591	24.A34.AS1.010
24.A61.A02.001	Drenaggio con pietrame sistemato all'unghia della diga, compreso lo scavo di immorsamento		m³	67,22	85,78					VEN24-PR-A.12.16.d	24.P43.A09.003	Tubo in PVC-O ad orientazione molecolare PN 25	diametro esterno mm 140	m	26,85	Veneto LL.PP. 2024					605	24.A34.AS1.011
24.A61.A03.001	Scavo meccanico della trincea di immorsamento		m³	7,71	9,83					VEN24-PR-A.12.16.e	24.P43.A09.004	Tubo in PVC-O ad orientazione molecolare PN 25	diametro esterno mm 160	m	35,00	Veneto LL.PP. 2024					618	24.A34.AS1.012
24.A61.A03.002	Riempimento meccanico della trincea di immorsamento con materiale a bassa granulometria e adeguato costipamento		t	5,61	7,16					VEN24-PR-A.12.16.f	24.P43.A09.005	Tubo in PVC-O ad orientazione molecolare PN 25	diametro esterno mm 200	m	54,98	Veneto LL.PP. 2024					631	24.A34.AS1.013
24.A61.A04.001	Costruzione meccanica del rilevato, eseguita con materiale di varia granulometria scelto all'interno dell'invaso, compresi scavo e costipamento		m³	8,61	10,99					VEN24-PR-A.12.16.h	24.P43.A09.006	Tubo in PVC-O ad orientazione molecolare PN 25	diametro esterno mm 250	m	91,31	Veneto LL.PP. 2024					643	24.A34.AS1.014
24.A61.A04.002	Filtro di abbattimento della linea di saturazione, eseguito con misto e ghiaia		m³	33,04	42,15					VEN24-PR-A.12.16.i	24.P43.A09.007	Tubo in PVC-O ad orientazione molecolare PN 25	diametro esterno mm 315	m	146,43	Veneto LL.PP. 2024					656	24.A34.AS2.001
24.A61.A04.003	Modellamento del paramento a valle del rilevato		m²	1,86	2,37					VEN24-PR-A.12.16.m	24.P43.A09.008	Tubo in PVC-O ad orientazione molecolare PN 25	diametro esterno mm 400	m	230,54	Veneto LL.PP. 2024					662	24.A34.AS2.002
24.A61.A04.004	Formazione di fascia protettrice di pietrame (35-70 mm) nella zona di battigia		m³	46,03	58,74					VEN24-PR-A.12.16.o	24.P43.A09.009	Tubo in PVC-O ad orientazione molecolare PN 25	diametro esterno mm 500	m	361,33	Veneto LL.PP. 2024					668	24.A34.AS2.003
24.A61.A04.005	Provvista e spargimento di pietrisco (25-35 mm) al coronamento della diga		m³	29,32	37,42					WOLF	24.P31.A02.002	Struttura prefabbricata in ferro zincato, di qualsiasi luce, compresi i plinti, la copertura a 1 o 2 falde senza coibentazione, in opera. Escluso impianti vari.		m²	149,07					673	24.A34.AS2.004
24.A61.A04.006	Provvista e spargimento di sabbia al coronamento della diga		m³	28,66	36,58					WOLF	24.P31.A02.007	Portoni a 2 ante a battente 300x300 cm		m²	420,00					681	24.A34.AS2.005
24.A61.A05.001	Provvista e spargimento di ghiaia (35-70 mm) sotto allo scivolo dello sfioratore		m³	37,89	48,34					Y8.1.106.20	24.P44.A01.001	Miscuglio di sementi certificate per la formazione di un prato foraggero composto da graminacee e leguminose.		Kg	5,38	LL.PP. Friuli Venezia Giulia 2024					689	24.A34.AS2.006
24.A61.A05.002	Escavazione meccanica della trincea dello sfioratore e dello scivolo, con rifilatura della sponda		m³	9,28	11,85					697	24.A34.AS2.007
24.A61.A05.003	Acquisto e posa in opera di tubazioni di scarico acque, con tubi di PVC serie UNI EN 1401-1 (ex tipo 303/1 UNI 7447), del diametro di 200 mm; in opera, compresi giunti, scavo (fino a 2,5 m di profondità), rinterro con materiale proveniente dallo scavo, letto di sabbia con rinfianco e copertura di sabbia costipata per uno spessore non inferiore a 0,15 m		m	42,51	54,24					705	24.A34.AS2.008
24.A61.A05.004	Fornitura e trasporto sabbiella per sottofondi a manufatti compresi		m³	23,60	30,11					713	24.A34.AS2.009
24.A61.A06.001	Impermeabilizzazione del paramento interno dell’invaso, mediante posa in opera e rullatura di spessore successivi di argilla non eccedenti i 0,10 m proveniente da idonea cava, opportunamente polverizzata, scevra di materiali grossolani o lapidei, miscelata con terreno sciolto del luogo, o proveniente da idonea cava, nella percentuale del 50% e dotata di un corretto grado di umidità, fino a raggiungere lo spessore di 1,00 m.		m³	25,75	32,85					721	24.A34.AS2.010
24.A61.A06.002	Semina a spaglio con miscuglio di sementi selezionate per l'inerbimento del paramento a valle della diga (1 kg / 40 mq)		m²	0,92	1,17					729	24.A34.AS2.011
24.A61.A07.001	Fornitura e posa in opera cartello pericolo annegamento		cad	18,21	23,24					737	24.A34.AS2.012
24.A61.A07.002	Fornitura e posa in opera cartello divieto di accesso		cad	32,65	41,66					745	24.A34.AS2.013
24.A61.A07.003	Fornitura e posa in opera cartello ubicazione salvagente		cad	36,21	46,20					748	24.A34.AS2.014
24.A61.A07.004	Fornitura e posa in opera di salvagente rigido conforme alle norme vigenti, fabbricato in materiale plastico di colore arancione, contornato da cima galleggiante, riempito di espanso internamente		cad	50,95	65,01					760	24.A34.AS3.001
24.A61.A07.005	Fornitura, trasporto e posa in opera di cippi di segnalazione delle tubazioni. Il cippo è composto da una testa Polyroc e un'asta di ancoraggio metallica con steli dispiegabili nel suolo. Le teste Polyroc sono fabbricate in materiale composito (polimeri di cemento) resistente come il granito, dimensioni: 90x90x65 mm		cad	14,34	18,29					766	24.A34.AS3.002
24.A62.A01.001	Formazione di elevato arginale con materiali idonei provenienti da cave di prestito aperte ed esercite a cura e spese dell'impresa, compresi la regolarizzazione delle scarpate e ogni onere		m³	10,19	13,00					772	24.A34.AS3.003
24.A62.A02.001	Lisciatura semplice di platea di canale a muratura fresca con spolvero di cemento puro tipo 325 in ragione di 5 kg/m²		m²	9,19	11,73					778	24.A34.AS3.004
24.A62.A03.001	Canalizzazione eseguita con mezzi - tubi di cemento con giunto semplice a dente, in opera, compresi scavo e rinterro, sigillature delle giunzioni, (eventuale rinfianco e piano d'appoggio in cls da conteggiarsi a parte)	diametro interno cm 30	m	13,78	17,58					784	24.A34.AS3.005
24.A62.A03.002	Canalizzazione eseguita con mezzi - tubi di cemento con giunto semplice a dente, in opera, compresi scavo e rinterro, sigillature delle giunzioni, (eventuale rinfianco e piano d'appoggio in cls da conteggiarsi a parte)	diametro interno cm 40	m	16,60	21,18					792	24.A34.AS5.001
24.A62.A03.003	Canalizzazione eseguita con mezzi - tubi di cemento con giunto semplice a dente, in opera, compresi scavo e rinterro, sigillature delle giunzioni, (eventuale rinfianco e piano d'appoggio in cls da conteggiarsi a parte)	diametro interno cm 50	m	19,27	24,58					807	24.A34.AS5.002
24.A62.A03.004	Canalizzazione eseguita con mezzi - tubi di cemento con giunto semplice a dente, in opera, compresi scavo e rinterro, sigillature delle giunzioni, (eventuale rinfianco e piano d'appoggio in cls da conteggiarsi a parte)	diametro interno cm 60	m	23,28	29,70					821	24.A34.AS6.001
24.A62.A04.001	Canalizzazione eseguita con tubo di cemento con giunto semplice a dente, in opera, compresi scavo e rinterro, sigillature delle giunzioni, (eventuale rinfianco e piano d'appoggio in cls da conteggiarsi a parte)	diametro interno cm 30	m	16,20	20,67					836	24.P40.A01.001
24.A62.A04.002	Canalizzazione eseguita con tubo di cemento con giunto semplice a dente, in opera, compresi scavo e rinterro, sigillature delle giunzioni, (eventuale rinfianco e piano d'appoggio in cls da conteggiarsi a parte)	diametro interno cm 40	m	20,32	25,93					837	24.P40.A01.002
24.A62.A04.003	Canalizzazione eseguita con tubo di cemento con giunto semplice a dente, in opera, compresi scavo e rinterro, sigillature delle giunzioni, (eventuale rinfianco e piano d'appoggio in cls da conteggiarsi a parte)	diametro interno cm 50	m	24,68	31,49					839	24.P40.A02.001
24.A62.A04.004	Canalizzazione eseguita con tubo di cemento con giunto semplice a dente, in opera, compresi scavo e rinterro, sigillature delle giunzioni, (eventuale rinfianco e piano d'appoggio in cls da conteggiarsi a parte)	diametro interno cm 60	m	34,14	43,56					840	24.P40.A02.002
24.A62.A04.005	Canalizzazione eseguita con tubo di cemento con giunto semplice a dente, in opera, compresi scavo e rinterro, sigillature delle giunzioni, (eventuale rinfianco e piano d'appoggio in cls da conteggiarsi a parte)	diametro interno cm 80	m	48,15	61,44					843	24.P40.A03.001
24.A62.A04.006	Canalizzazione eseguita con tubo di cemento con giunto semplice a dente, in opera, compresi scavo e rinterro, sigillature delle giunzioni, (eventuale rinfianco e piano d'appoggio in cls da conteggiarsi a parte)	diametro interno cm 100	m	65,56	83,65					844	24.P40.A03.002
24.A62.A05.001	Canalizzazione eseguita in tubi autoportanti in cemento (anche armato) con giunto a bicchiere, compresi scavo, formazione del letto di posa, sigillatura dei giunti, guarnizioni, rinterro e ogni altro onere, in opera	diametro interno cm 30	m	35,79	45,67					845	24.P40.A03.003
24.A62.A05.002	Canalizzazione eseguita in tubi autoportanti in cemento (anche armato) con giunto a bicchiere, compresi scavo, formazione del letto di posa, sigillatura dei giunti, guarnizioni, rinterro e ogni altro onere, in opera	diametro interno cm 40	m	38,86	49,58					846	24.P40.A03.004
24.A62.A05.003	Canalizzazione eseguita in tubi autoportanti in cemento (anche armato) con giunto a bicchiere, compresi scavo, formazione del letto di posa, sigillatura dei giunti, guarnizioni, rinterro e ogni altro onere, in opera	diametro interno cm 50	m	44,69	57,02					847	24.P40.A03.005
24.A62.A05.004	Canalizzazione eseguita in tubi autoportanti in cemento (anche armato) con giunto a bicchiere, compresi scavo, formazione del letto di posa, sigillatura dei giunti, guarnizioni, rinterro e ogni altro onere, in opera	diametro interno cm 60	m	56,96	72,68					848	24.P40.A03.006
24.A62.A05.005	Canalizzazione eseguita in tubi autoportanti in cemento (anche armato) con giunto a bicchiere, compresi scavo, formazione del letto di posa, sigillatura dei giunti, guarnizioni, rinterro e ogni altro onere, in opera	diametro interno cm 80	m	84,90	108,33					849	24.P40.A03.007
24.A62.A05.006	Canalizzazione eseguita in tubi autoportanti in cemento (anche armato) con giunto a bicchiere, compresi scavo, formazione del letto di posa, sigillatura dei giunti, guarnizioni, rinterro e ogni altro onere, in opera	diametro interno cm 100	m	115,77	147,72					850	24.P40.A03.008
24.A62.A06.001	Fornitura e posa in opera di pozzetti prefabbricati compreso scavo, formazione del letto di posa, collegamento alle condotte di afflusso e deflusso, rinterro e ogni altro onere per dare il lavoro finito a perfetta regola d'arte, dimensionati secondo le tubazioni in cls	a) pozzetto 25x25x25 sp 3 cm innesto tubazione 15 cm	cad	75,19	95,95					851	24.P40.A03.009
24.A62.A06.002	Fornitura e posa in opera di pozzetti prefabbricati compreso scavo, formazione del letto di posa, collegamento alle condotte di afflusso e deflusso, rinterro e ogni altro onere per dare il lavoro finito a perfetta regola d'arte, dimensionati secondo le tubazioni in cls	b) pozzetto 30x30x30 sp 3 cm innesto tubazione 20 cm	cad	76,42	97,52					852	24.P40.A03.010
24.A62.A06.003	Fornitura e posa in opera di pozzetti prefabbricati compreso scavo, formazione del letto di posa, collegamento alle condotte di afflusso e deflusso, rinterro e ogni altro onere per dare il lavoro finito a perfetta regola d'arte, dimensionati secondo le tubazioni in cls	c) pozzetto 40x40x40 sp 4 cm innesto tubazione 30 cm	cad	79,52	101,47					853	24.P40.A03.011
24.A62.A06.004	Fornitura e posa in opera di pozzetti prefabbricati compreso scavo, formazione del letto di posa, collegamento alle condotte di afflusso e deflusso, rinterro e ogni altro onere per dare il lavoro finito a perfetta regola d'arte, dimensionati secondo le tubazioni in cls	d) pozzetto 50x50x50 sp 5 cm innesto tubazione 40 cm	cad	83,16	106,12					854	24.P40.A03.012
24.A62.A06.005	Fornitura e posa in opera di pozzetti prefabbricati compreso scavo, formazione del letto di posa, collegamento alle condotte di afflusso e deflusso, rinterro e ogni altro onere per dare il lavoro finito a perfetta regola d'arte, dimensionati secondo le tubazioni in cls	e) pozzetto 60x60x60 sp 5 cm innesto tubazione 50 cm	cad	92,96	118,62					855	24.P40.A03.013
24.A62.A06.006	Fornitura e posa in opera di pozzetti prefabbricati compreso scavo, formazione del letto di posa, collegamento alle condotte di afflusso e deflusso, rinterro e ogni altro onere per dare il lavoro finito a perfetta regola d'arte, dimensionati secondo le tubazioni in cls	f) pozzetto 70x70x70 sp 6 cm innesto tubazione 60 cm	cad	124,78	159,22					856	24.P40.A03.014
24.A62.A06.007	Fornitura e posa in opera di pozzetti prefabbricati compreso scavo, formazione del letto di posa, collegamento alle condotte di afflusso e deflusso, rinterro e ogni altro onere per dare il lavoro finito a perfetta regola d'arte, dimensionati secondo le tubazioni in cls	g) pozzetto 80x80x80 sp 8 cm innesto tubazione 70 cm	cad	148,98	190,10					857	24.P40.A03.015
24.A62.A06.008	Fornitura e posa in opera di pozzetti prefabbricati compreso scavo, formazione del letto di posa, collegamento alle condotte di afflusso e deflusso, rinterro e ogni altro onere per dare il lavoro finito a perfetta regola d'arte, dimensionati secondo le tubazioni in cls	h) pozzetto 100x100x100 sp 10 cm innesto tubazione 80 cm	cad	192,02	245,02					858	24.P40.A03.016
24.A62.A07.001	Pozzetti di qualunque genere in conglomerato cementizio semplice od armato gettato in opera compreso ferro, casserature, scavo, rinterro e ogni altro onere per dare il lavoro finito a perfetta regola d'arte, dimensionati secondo le tubazioni in cls	a) pozzetto 25x25x25 sp 3 cm innesto tubazione 15 cm	cad	122,77	156,65					859	24.P40.A03.017
24.A62.A07.002	Pozzetti di qualunque genere in conglomerato cementizio semplice od armato gettato in opera compreso ferro, casserature, scavo, rinterro e ogni altro onere per dare il lavoro finito a perfetta regola d'arte, dimensionati secondo le tubazioni in cls	b) pozzetto 30x30x30 sp 3 cm innesto tubazione 20 cm	cad	123,64	157,77					860	24.P40.A03.018
24.A62.A07.003	Pozzetti di qualunque genere in conglomerato cementizio semplice od armato gettato in opera compreso ferro, casserature, scavo, rinterro e ogni altro onere per dare il lavoro finito a perfetta regola d'arte, dimensionati secondo le tubazioni in cls	c) pozzetto 40x40x40 sp 4 cm innesto tubazione 30 cm	cad	127,82	163,10					861	24.P40.A03.019
24.A62.A07.004	Pozzetti di qualunque genere in conglomerato cementizio semplice od armato gettato in opera compreso ferro, casserature, scavo, rinterro e ogni altro onere per dare il lavoro finito a perfetta regola d'arte, dimensionati secondo le tubazioni in cls	d) pozzetto 50x50x50 sp 5 cm innesto tubazione 40 cm	cad	164,33	209,69					862	24.P40.A03.020
24.A62.A07.005	Pozzetti di qualunque genere in conglomerato cementizio semplice od armato gettato in opera compreso ferro, casserature, scavo, rinterro e ogni altro onere per dare il lavoro finito a perfetta regola d'arte, dimensionati secondo le tubazioni in cls	e) pozzetto 60x60x60 sp 5 cm innesto tubazione 50 cm	cad	170,04	216,97					863	24.P40.A03.021
24.A62.A07.006	Pozzetti di qualunque genere in conglomerato cementizio semplice od armato gettato in opera compreso ferro, casserature, scavo, rinterro e ogni altro onere per dare il lavoro finito a perfetta regola d'arte, dimensionati secondo le tubazioni in cls	f) pozzetto 70x70x70 sp 6 cm innesto tubazione 60 cm	cad	190,82	243,49					864	24.P40.A03.022
24.A62.A07.007	Pozzetti di qualunque genere in conglomerato cementizio semplice od armato gettato in opera compreso ferro, casserature, scavo, rinterro e ogni altro onere per dare il lavoro finito a perfetta regola d'arte, dimensionati secondo le tubazioni in cls	g) pozzetto 80x80x80 sp 8 cm innesto tubazione 70 cm	cad	216,18	275,85					865	24.P40.A03.023
24.A62.A07.008	Pozzetti di qualunque genere in conglomerato cementizio semplice od armato gettato in opera compreso ferro, casserature, scavo, rinterro e ogni altro onere per dare il lavoro finito a perfetta regola d'arte, dimensionati secondo le tubazioni in cls	h) pozzetto 100x100x100 sp 10 cm innesto tubazione 80 cm	cad	271,36	346,26					866	24.P40.A03.024
24.A62.A08.001	Fornitura e posa in opera di coperture carrabili in cls per pozzetti di cui alle voci 24.A62.A06 e 24.A62.A07	per pozzetto tipo a)	cad	23,05	29,42					867	24.P40.A03.025
24.A62.A08.002	Fornitura e posa in opera di coperture carrabili in cls per pozzetti di cui alle voci 24.A62.A06 e 24.A62.A07	per pozzetto tipo b)	cad	23,45	29,93					868	24.P40.A03.026
24.A62.A08.003	Fornitura e posa in opera di coperture carrabili in cls per pozzetti di cui alle voci 24.A62.A06 e 24.A62.A07	per pozzetto tipo c)	cad	37,39	47,72					869	24.P40.A03.027
24.A62.A08.004	Fornitura e posa in opera di coperture carrabili in cls per pozzetti di cui alle voci 24.A62.A06 e 24.A62.A07	per pozzetto tipo d)	cad	37,39	47,72					870	24.P40.A03.028
24.A62.A08.005	Fornitura e posa in opera di coperture carrabili in cls per pozzetti di cui alle voci 24.A62.A06 e 24.A62.A07	per pozzetto tipo e)	cad	41,49	52,95					871	24.P40.A03.029
24.A62.A08.006	Fornitura e posa in opera di coperture carrabili in cls per pozzetti di cui alle voci 24.A62.A06 e 24.A62.A07	per pozzetto tipo f)	cad	77,97	99,50					872	24.P40.A03.030
24.A62.A08.007	Fornitura e posa in opera di coperture carrabili in cls per pozzetti di cui alle voci 24.A62.A06 e 24.A62.A07	per pozzetto tipo g)	cad	77,97	99,50					873	24.P40.A03.031
24.A62.A08.008	Fornitura e posa in opera di coperture carrabili in cls per pozzetti di cui alle voci 24.A62.A06 e 24.A62.A07	per pozzetto tipo h)	cad	108,15	138,01					874	24.P40.A03.032
24.A62.A09.001	Fornitura e posa in opera di grigliati carrabili in metallo a copertura dei pozzetti di cui alle voci 24.A62.A06 e 24.A62.A07	per pozzetto tipo a)	cad	48,14	61,43					875	24.P40.A03.033
24.A62.A09.002	Fornitura e posa in opera di grigliati carrabili in metallo a copertura dei pozzetti di cui alle voci 24.A62.A06 e 24.A62.A07	per pozzetto tipo b)	cad	63,74	81,34					876	24.P40.A03.034
24.A62.A09.003	Fornitura e posa in opera di grigliati carrabili in metallo a copertura dei pozzetti di cui alle voci 24.A62.A06 e 24.A62.A07	per pozzetto tipo c)	cad	83,08	106,02					877	24.P40.A03.035
24.A62.A09.004	Fornitura e posa in opera di grigliati carrabili in metallo a copertura dei pozzetti di cui alle voci 24.A62.A06 e 24.A62.A07	per pozzetto tipo d)	cad	120,31	153,52					878	24.P40.A03.036
24.A62.A09.005	Fornitura e posa in opera di grigliati carrabili in metallo a copertura dei pozzetti di cui alle voci 24.A62.A06 e 24.A62.A07	per pozzetto tipo e)	cad	157,37	200,81					879	24.P40.A03.037
24.A62.A09.006	Fornitura e posa in opera di grigliati carrabili in metallo a copertura dei pozzetti di cui alle voci 24.A62.A06 e 24.A62.A07	per pozzetto tipo f)	cad	224,56	286,54					880	24.P40.A03.038
24.A62.A09.007	Fornitura e posa in opera di grigliati carrabili in metallo a copertura dei pozzetti di cui alle voci 24.A62.A06 e 24.A62.A07	per pozzetto tipo g)	cad	401,55	512,38					881	24.P40.A03.039
24.A62.A09.008	Fornitura e posa in opera di grigliati carrabili in metallo a copertura dei pozzetti di cui alle voci 24.A62.A06 e 24.A62.A07	per pozzetto tipo h)	cad	477,15	608,85					883	24.P40.A04.001
24.A62.A10.001	Fornitura e posa in opera di canalette prefabbricate in c.a. vibrato dosato a 400 kg/m³ di cemento tipo 425 in elementi monolitici da m 5 di lunghezza, con sella incorporata compresi lo scavo, la preparazione del fondo, l' eventuale basamento in cls anche armato relativo ai punti di giunzione, il giunto di dilatazione con cordone di mastice bituminoso e anima di canapa o sigillatura degli elementi, la sagomatura e inzeppatura delle sponde, gli elementi speciali per ferma e la derivazione e per bocchelli e ogni altro onere compreso il trasporto al sito di posa:	con sezione interna sino a m² 0,20	m	40,15	51,23					884	24.P40.A04.002
24.A62.A10.002	Fornitura e posa in opera di canalette prefabbricate in c.a. vibrato dosato a 400 kg/m³ di cemento tipo 425 in elementi monolitici da m 5 di lunghezza, con sella incorporata compresi lo scavo, la preparazione del fondo, l' eventuale basamento in cls anche armato relativo ai punti di giunzione, il giunto di dilatazione con cordone di mastice bituminoso e anima di canapa o sigillatura degli elementi, la sagomatura e inzeppatura delle sponde, gli elementi speciali per ferma e la derivazione e per bocchelli e ogni altro onere compreso il trasporto al sito di posa:	con sezione interna sino a m² 0,25	m	36,97	47,17					885	24.P40.A04.003
24.A62.A10.003	Fornitura e posa in opera di canalette prefabbricate in c.a. vibrato dosato a 400 kg/m³ di cemento tipo 425 in elementi monolitici da m 5 di lunghezza, con sella incorporata compresi lo scavo, la preparazione del fondo, l' eventuale basamento in cls anche armato relativo ai punti di giunzione, il giunto di dilatazione con cordone di mastice bituminoso e anima di canapa o sigillatura degli elementi, la sagomatura e inzeppatura delle sponde, gli elementi speciali per ferma e la derivazione e per bocchelli e ogni altro onere compreso il trasporto al sito di posa:	con sezione interna sino a m² 0,32	m	46,15	58,89					886	24.P40.A04.004
24.A62.A10.004	Fornitura e posa in opera di canalette prefabbricate in c.a. vibrato dosato a 400 kg/m³ di cemento tipo 425 in elementi monolitici da m 5 di lunghezza, con sella incorporata compresi lo scavo, la preparazione del fondo, l' eventuale basamento in cls anche armato relativo ai punti di giunzione, il giunto di dilatazione con cordone di mastice bituminoso e anima di canapa o sigillatura degli elementi, la sagomatura e inzeppatura delle sponde, gli elementi speciali per ferma e la derivazione e per bocchelli e ogni altro onere compreso il trasporto al sito di posa:	con sezione interna sino a m² 0,40	m	40,01	51,05					887	24.P40.A04.005
24.A62.A10.005	Fornitura e posa in opera di canalette prefabbricate in c.a. vibrato dosato a 400 kg/m³ di cemento tipo 425 in elementi monolitici da m 5 di lunghezza, con sella incorporata compresi lo scavo, la preparazione del fondo, l' eventuale basamento in cls anche armato relativo ai punti di giunzione, il giunto di dilatazione con cordone di mastice bituminoso e anima di canapa o sigillatura degli elementi, la sagomatura e inzeppatura delle sponde, gli elementi speciali per ferma e la derivazione e per bocchelli e ogni altro onere compreso il trasporto al sito di posa:	con sezione interna sino a m² 0,45	m	48,27	61,59					889	24.P40.A05.001
24.A62.A10.006	Fornitura e posa in opera di canalette prefabbricate in c.a. vibrato dosato a 400 kg/m³ di cemento tipo 425 in elementi monolitici da m 5 di lunghezza, con sella incorporata compresi lo scavo, la preparazione del fondo, l' eventuale basamento in cls anche armato relativo ai punti di giunzione, il giunto di dilatazione con cordone di mastice bituminoso e anima di canapa o sigillatura degli elementi, la sagomatura e inzeppatura delle sponde, gli elementi speciali per ferma e la derivazione e per bocchelli e ogni altro onere compreso il trasporto al sito di posa:	con sezione interna sino a m² 0,55	m	46,73	59,63					891	24.P40.A06.001
24.A62.A10.007	Fornitura e posa in opera di canalette prefabbricate in c.a. vibrato dosato a 400 kg/m³ di cemento tipo 425 in elementi monolitici da m 5 di lunghezza, con sella incorporata compresi lo scavo, la preparazione del fondo, l' eventuale basamento in cls anche armato relativo ai punti di giunzione, il giunto di dilatazione con cordone di mastice bituminoso e anima di canapa o sigillatura degli elementi, la sagomatura e inzeppatura delle sponde, gli elementi speciali per ferma e la derivazione e per bocchelli e ogni altro onere compreso il trasporto al sito di posa:	con sezione interna sino a m² 0,70	m	48,33	61,67					892	24.P40.A06.002
24.A62.A10.008	Fornitura e posa in opera di canalette prefabbricate in c.a. vibrato dosato a 400 kg/m³ di cemento tipo 425 in elementi monolitici da m 5 di lunghezza, con sella incorporata compresi lo scavo, la preparazione del fondo, l' eventuale basamento in cls anche armato relativo ai punti di giunzione, il giunto di dilatazione con cordone di mastice bituminoso e anima di canapa o sigillatura degli elementi, la sagomatura e inzeppatura delle sponde, gli elementi speciali per ferma e la derivazione e per bocchelli e ogni altro onere compreso il trasporto al sito di posa:	con sezione interna sino a m² 0,85	m	51,21	65,34					893	24.P40.A06.003
24.A62.A10.009	Fornitura e posa in opera di canalette prefabbricate in c.a. vibrato dosato a 400 kg/m³ di cemento tipo 425 in elementi monolitici da m 5 di lunghezza, con sella incorporata compresi lo scavo, la preparazione del fondo, l' eventuale basamento in cls anche armato relativo ai punti di giunzione, il giunto di dilatazione con cordone di mastice bituminoso e anima di canapa o sigillatura degli elementi, la sagomatura e inzeppatura delle sponde, gli elementi speciali per ferma e la derivazione e per bocchelli e ogni altro onere compreso il trasporto al sito di posa:	con sezione interna sino a m² 1,30	m	54,73	69,83					894	24.P40.A06.004
24.A62.A11.001	Fornitura e posa in opera di canalette prefabbricate in c.a. vibrato dosato a 400 kg/m³ di cemento tipo 425 in elementi monolitici da m 2,5 di lunghezza, con sella incorporata compresi lo scavo, la preparazione del fondo, l' eventuale basamento in cls anche armato relativo ai punti di giunzione, il giunto di dilatazione con cordone di mastice bituminoso e anima di canapa o sigillatura degli elementi, la sagomatura e inzeppatura delle sponde, gli elementi speciali per ferma e la derivazione e per bocchelli e ogni altro onere compreso il trasporto al sito di posa:	con sezione interna sino a m² 0,60	m	59,85	76,37					895	24.P40.A06.005
24.A62.A11.002	Fornitura e posa in opera di canalette prefabbricate in c.a. vibrato dosato a 400 kg/m³ di cemento tipo 425 in elementi monolitici da m 2,5 di lunghezza, con sella incorporata compresi lo scavo, la preparazione del fondo, l' eventuale basamento in cls anche armato relativo ai punti di giunzione, il giunto di dilatazione con cordone di mastice bituminoso e anima di canapa o sigillatura degli elementi, la sagomatura e inzeppatura delle sponde, gli elementi speciali per ferma e la derivazione e per bocchelli e ogni altro onere compreso il trasporto al sito di posa:	con sezione interna sino a m² 2,20	m	98,89	126,19					896	24.P40.A06.006
24.A62.A11.003	Fornitura e posa in opera di canalette prefabbricate in c.a. vibrato dosato a 400 kg/m³ di cemento tipo 425 in elementi monolitici da m 2,5 di lunghezza, con sella incorporata compresi lo scavo, la preparazione del fondo, l' eventuale basamento in cls anche armato relativo ai punti di giunzione, il giunto di dilatazione con cordone di mastice bituminoso e anima di canapa o sigillatura degli elementi, la sagomatura e inzeppatura delle sponde, gli elementi speciali per ferma e la derivazione e per bocchelli e ogni altro onere compreso il trasporto al sito di posa:	con sezione interna sino a m² 2,70	m	153,29	195,60					897	24.P40.A06.007
24.A62.A12.001	Fornitura e posa in opera di canalette prefabbricate in c.a. vibrato dosato a 400 kg/m³ di cemento tipo 425 in elementi monolitici da m 1 di lunghezza, con sella incorporata compresi lo scavo, la preparazione del fondo, il giunto di dilatazione con cordone di mastice bituminoso e anima di canapa o sigillatura degli elementi, la sagomatura e inzeppatura delle sponde, gli elementi speciali per ferma e la derivazione e per bocchelli ed ogni altro onere compreso il trasporto al sito di posa	con sezione interna sino a m² 2,00	m	225,30	287,48					898	24.P40.A06.008
24.A62.A12.002	Fornitura e posa in opera di canalette prefabbricate in c.a. vibrato dosato a 400 kg/m³ di cemento tipo 425 in elementi monolitici da m 1 di lunghezza, con sella incorporata compresi lo scavo, la preparazione del fondo, il giunto di dilatazione con cordone di mastice bituminoso e anima di canapa o sigillatura degli elementi, la sagomatura e inzeppatura delle sponde, gli elementi speciali per ferma e la derivazione e per bocchelli ed ogni altro onere compreso il trasporto al sito di posa	con sezione interna sino a m² 2,65	m	238,41	304,21					899	24.P40.A06.009
24.A62.A13.001	Fornitura e posa in opera di tubi in acciaio saldati per condotte acqua conformi alla EN 10224, rivestimento esterno in polietilene estruso triplo strato rinforzato R3R in accordo alla norma UNI 9099/89, rivestimento interno in resine epossidiche spessore 250 microns, estremità lisce/bicchierate	per diametri nominali interni di mm 100	m	39,49	50,38					900	24.P40.A06.010
24.A62.A13.002	Fornitura e posa in opera di tubi in acciaio saldati per condotte acqua conformi alla EN 10224, rivestimento esterno in polietilene estruso triplo strato rinforzato R3R in accordo alla norma UNI 9099/89, rivestimento interno in resine epossidiche spessore 250 microns, estremità lisce/bicchierate	per diametri nominali interni di mm 125	m	49,59	63,28					901	24.P40.A06.011
24.A62.A13.003	Fornitura e posa in opera di tubi in acciaio saldati per condotte acqua conformi alla EN 10224, rivestimento esterno in polietilene estruso triplo strato rinforzato R3R in accordo alla norma UNI 9099/89, rivestimento interno in resine epossidiche spessore 250 microns, estremità lisce/bicchierate	per diametri nominali interni di mm 150	m	61,94	79,03					903	24.P40.A07.001
24.A62.A13.004	Fornitura e posa in opera di tubi in acciaio saldati per condotte acqua conformi alla EN 10224, rivestimento esterno in polietilene estruso triplo strato rinforzato R3R in accordo alla norma UNI 9099/89, rivestimento interno in resine epossidiche spessore 250 microns, estremità lisce/bicchierate	per diametri nominali interni di mm 200	m	90,10	114,97					904	24.P40.A07.002
24.A62.A13.005	Fornitura e posa in opera di tubi in acciaio saldati per condotte acqua conformi alla EN 10224, rivestimento esterno in polietilene estruso triplo strato rinforzato R3R in accordo alla norma UNI 9099/89, rivestimento interno in resine epossidiche spessore 250 microns, estremità lisce/bicchierate	per diametri nominali interni di mm 250	m	120,58	153,86					905	24.P40.A07.003
24.A62.A13.006	Fornitura e posa in opera di tubi in acciaio saldati per condotte acqua conformi alla EN 10224, rivestimento esterno in polietilene estruso triplo strato rinforzato R3R in accordo alla norma UNI 9099/89, rivestimento interno in resine epossidiche spessore 250 microns, estremità lisce/bicchierate	per diametri nominali interni di mm 300	m	148,31	189,24					906	24.P40.A07.004
24.A62.A14.001	Fornitura e posa in opera di condotte in PVC rigido per condotte in pressione destinate al convogliamento di acque per uso irriguo, industriale e fognature - PN 6 SDR 41 - a norme UNI EN 1452	PVC-PN fino a 6 atm diametro esterno mm 63	m	5,60	7,14					907	24.P40.A07.005
24.A62.A14.002	Fornitura e posa in opera di condotte in PVC rigido per condotte in pressione destinate al convogliamento di acque per uso irriguo, industriale e fognature - PN 6 SDR 41 - a norme UNI EN 1452	PVC-PN fino a 6 atm diametro esterno mm 75	m	7,04	8,98					908	24.P40.A07.006
24.A62.A14.003	Fornitura e posa in opera di condotte in PVC rigido per condotte in pressione destinate al convogliamento di acque per uso irriguo, industriale e fognature - PN 6 SDR 41 - a norme UNI EN 1452	PVC-PN fino a 6 atm diametro esterno mm 90	m	9,02	11,51					909	24.P40.A07.007
24.A62.A14.004	Fornitura e posa in opera di condotte in PVC rigido per condotte in pressione destinate al convogliamento di acque per uso irriguo, industriale e fognature - PN 6 SDR 41 - a norme UNI EN 1452	PVC-PN fino a 6 atm diametro esterno mm 110	m	7,36	9,39					910	24.P40.A07.008
24.A62.A14.005	Fornitura e posa in opera di condotte in PVC rigido per condotte in pressione destinate al convogliamento di acque per uso irriguo, industriale e fognature - PN 6 SDR 41 - a norme UNI EN 1452	PVC-PN fino a 6 atm diametro esterno mm 125	m	9,06	11,56					911	24.P40.A07.009
24.A62.A14.006	Fornitura e posa in opera di condotte in PVC rigido per condotte in pressione destinate al convogliamento di acque per uso irriguo, industriale e fognature - PN 6 SDR 41 - a norme UNI EN 1452	PVC-PN fino a 6 atm diametro esterno mm 140	m	10,88	13,88					912	24.P40.A07.010
24.A62.A14.007	Fornitura e posa in opera di condotte in PVC rigido per condotte in pressione destinate al convogliamento di acque per uso irriguo, industriale e fognature - PN 6 SDR 41 - a norme UNI EN 1452	PVC-PN fino a 6 atm diametro esterno mm 160	m	13,53	17,26					913	24.P40.A07.011
24.A62.A14.008	Fornitura e posa in opera di condotte in PVC rigido per condotte in pressione destinate al convogliamento di acque per uso irriguo, industriale e fognature - PN 6 SDR 41 - a norme UNI EN 1452	PVC-PN fino a 6 atm diametro esterno mm 180	m	17,03	21,73					914	24.P40.A07.012
24.A62.A14.009	Fornitura e posa in opera di condotte in PVC rigido per condotte in pressione destinate al convogliamento di acque per uso irriguo, industriale e fognature - PN 6 SDR 41 - a norme UNI EN 1452	PVC-PN fino a 6 atm diametro esterno mm 200	m	19,73	25,17					915	24.P40.A07.013
24.A62.A14.010	Fornitura e posa in opera di condotte in PVC rigido per condotte in pressione destinate al convogliamento di acque per uso irriguo, industriale e fognature - PN 6 SDR 41 - a norme UNI EN 1452	PVC-PN fino a 6 atm diametro esterno mm 225	m	24,47	31,22					916	24.P40.A07.014
24.A62.A14.011	Fornitura e posa in opera di condotte in PVC rigido per condotte in pressione destinate al convogliamento di acque per uso irriguo, industriale e fognature - PN 6 SDR 41 - a norme UNI EN 1452	PVC-PN fino a 6 atm diametro esterno mm 250	m	30,23	38,57					919	24.A40.A01.001
24.A62.A14.012	Fornitura e posa in opera di condotte in PVC rigido per condotte in pressione destinate al convogliamento di acque per uso irriguo, industriale e fognature - PN 6 SDR 41 - a norme UNI EN 1452	PVC-PN fino a 6 atm diametro esterno mm 280	m	38,57	49,22					923	24.A40.A01.002
24.A62.A14.013	Fornitura e posa in opera di condotte in PVC rigido per condotte in pressione destinate al convogliamento di acque per uso irriguo, industriale e fognature - PN 6 SDR 41 - a norme UNI EN 1452	PVC-PN fino a 6 atm diametro esterno mm 315	m	46,19	58,94					925	24.A40.A01.003
24.A62.A14.014	Fornitura e posa in opera di condotte in PVC rigido per condotte in pressione destinate al convogliamento di acque per uso irriguo, industriale e fognature - PN 6 SDR 41 - a norme UNI EN 1452	PVC-PN fino a 10 atm diametro esterno mm 63	m	5,67	7,23					927	24.A40.A01.004
24.A62.A14.015	Fornitura e posa in opera di condotte in PVC rigido per condotte in pressione destinate al convogliamento di acque per uso irriguo, industriale e fognature - PN 6 SDR 41 - a norme UNI EN 1452	PVC-PN fino a 10 atm diametro esterno mm 75	m	7,32	9,34					930	24.A40.A01.005
24.A62.A14.016	Fornitura e posa in opera di condotte in PVC rigido per condotte in pressione destinate al convogliamento di acque per uso irriguo, industriale e fognature - PN 6 SDR 41 - a norme UNI EN 1452	PVC-PN fino a 10 atm diametro esterno mm 90	m	9,02	11,51					934	24.A40.A01.006
24.A62.A14.017	Fornitura e posa in opera di condotte in PVC rigido per condotte in pressione destinate al convogliamento di acque per uso irriguo, industriale e fognature - PN 6 SDR 41 - a norme UNI EN 1452	PVC-PN fino a 10 atm diametro esterno mm 110	m	9,75	12,44					937	24.A40.A01.007
24.A62.A14.018	Fornitura e posa in opera di condotte in PVC rigido per condotte in pressione destinate al convogliamento di acque per uso irriguo, industriale e fognature - PN 6 SDR 41 - a norme UNI EN 1452	PVC-PN fino a 10 atm diametro esterno mm 125	m	10,98	14,01					940	24.A40.A01.008
24.A62.A14.019	Fornitura e posa in opera di condotte in PVC rigido per condotte in pressione destinate al convogliamento di acque per uso irriguo, industriale e fognature - PN 6 SDR 41 - a norme UNI EN 1452	PVC-PN fino a 10 atm diametro esterno mm 140	m	13,35	17,03					943	24.A40.A01.010
24.A62.A14.020	Fornitura e posa in opera di condotte in PVC rigido per condotte in pressione destinate al convogliamento di acque per uso irriguo, industriale e fognature - PN 6 SDR 41 - a norme UNI EN 1452	PVC-PN fino a 10 atm diametro esterno mm 160	m	18,64	23,79					947	24.A40.A01.011
24.A62.A14.021	Fornitura e posa in opera di condotte in PVC rigido per condotte in pressione destinate al convogliamento di acque per uso irriguo, industriale e fognature - PN 6 SDR 41 - a norme UNI EN 1452	PVC-PN fino a 10 atm diametro esterno mm 180	m	23,67	30,21					949	24.A40.A01.012
24.A62.A14.022	Fornitura e posa in opera di condotte in PVC rigido per condotte in pressione destinate al convogliamento di acque per uso irriguo, industriale e fognature - PN 6 SDR 41 - a norme UNI EN 1452	PVC-PN fino a 10 atm diametro esterno mm 200	m	27,81	35,49					950	24.A40.A01.013
24.A62.A14.023	Fornitura e posa in opera di condotte in PVC rigido per condotte in pressione destinate al convogliamento di acque per uso irriguo, industriale e fognature - PN 6 SDR 41 - a norme UNI EN 1452	PVC-PN fino a 10 atm diametro esterno mm 225	m	34,47	43,98					951	24.A40.A01.014
24.A62.A14.024	Fornitura e posa in opera di condotte in PVC rigido per condotte in pressione destinate al convogliamento di acque per uso irriguo, industriale e fognature - PN 6 SDR 41 - a norme UNI EN 1452	PVC-PN fino a 10 atm diametro esterno mm 250	m	36,13	46,10					952	24.A40.A01.015
24.A62.A14.025	Fornitura e posa in opera di condotte in PVC rigido per condotte in pressione destinate al convogliamento di acque per uso irriguo, industriale e fognature - PN 6 SDR 41 - a norme UNI EN 1452	PVC-PN fino a 10 atm diametro esterno mm 280	m	54,61	69,68					953	24.A40.A01.016
24.A62.A14.026	Fornitura e posa in opera di condotte in PVC rigido per condotte in pressione destinate al convogliamento di acque per uso irriguo, industriale e fognature - PN 6 SDR 41 - a norme UNI EN 1452	PVC-PN fino a 10 atm diametro esterno mm 315	m	66,43	84,76					954	24.A40.A01.017
24.A62.A14.027	Fornitura e posa in opera di condotte in PVC rigido per condotte in pressione destinate al convogliamento di acque per uso irriguo, industriale e fognature - PN 6 SDR 41 - a norme UNI EN 1452	PVC-PN fino a 16 atm diametro esterno mm 63	m	7,60	9,69					955	24.A40.A01.018
24.A62.A14.028	Fornitura e posa in opera di condotte in PVC rigido per condotte in pressione destinate al convogliamento di acque per uso irriguo, industriale e fognature - PN 6 SDR 41 - a norme UNI EN 1452	PVC-PN fino a 16 atm diametro esterno mm 75	m	10,00	12,76					957	24.A40.A01.019
24.A62.A14.029	Fornitura e posa in opera di condotte in PVC rigido per condotte in pressione destinate al convogliamento di acque per uso irriguo, industriale e fognature - PN 6 SDR 41 - a norme UNI EN 1452	PVC-PN fino a 16 atm diametro esterno mm 90	m	16,54	21,10					959	24.A40.A01.020
24.A62.A14.030	Fornitura e posa in opera di condotte in PVC rigido per condotte in pressione destinate al convogliamento di acque per uso irriguo, industriale e fognature - PN 6 SDR 41 - a norme UNI EN 1452	PVC-PN fino a 16 atm diametro esterno mm 110	m	13,77	17,57					961	24.A40.A01.021
24.A62.A14.031	Fornitura e posa in opera di condotte in PVC rigido per condotte in pressione destinate al convogliamento di acque per uso irriguo, industriale e fognature - PN 6 SDR 41 - a norme UNI EN 1452	PVC-PN fino a 16 atm diametro esterno mm 125	m	17,06	21,77					964	24.A40.A01.022
24.A62.A14.032	Fornitura e posa in opera di condotte in PVC rigido per condotte in pressione destinate al convogliamento di acque per uso irriguo, industriale e fognature - PN 6 SDR 41 - a norme UNI EN 1452	PVC-PN fino a 16 atm diametro esterno mm 140	m	20,94	26,72					967	24.A40.A01.023
24.A62.A14.033	Fornitura e posa in opera di condotte in PVC rigido per condotte in pressione destinate al convogliamento di acque per uso irriguo, industriale e fognature - PN 6 SDR 41 - a norme UNI EN 1452	PVC-PN fino a 16 atm diametro esterno mm 160	m	26,77	34,16					970	24.A40.A01.024
24.A62.A14.034	Fornitura e posa in opera di condotte in PVC rigido per condotte in pressione destinate al convogliamento di acque per uso irriguo, industriale e fognature - PN 6 SDR 41 - a norme UNI EN 1452	PVC-PN fino a 16 atm diametro esterno mm 180	m	34,75	44,34					975	24.A40.A01.025
24.A62.A14.035	Fornitura e posa in opera di condotte in PVC rigido per condotte in pressione destinate al convogliamento di acque per uso irriguo, industriale e fognature - PN 6 SDR 41 - a norme UNI EN 1452	PVC-PN fino a 16 atm diametro esterno mm 200	m	40,80	52,06					980	24.A40.A01.026
24.A62.A14.036	Fornitura e posa in opera di condotte in PVC rigido per condotte in pressione destinate al convogliamento di acque per uso irriguo, industriale e fognature - PN 6 SDR 41 - a norme UNI EN 1452	PVC Biorientato-PN 12,5 diametro esterno mm 110	m	18,44	23,53					985	24.A40.A01.027
24.A62.A14.037	Fornitura e posa in opera di condotte in PVC rigido per condotte in pressione destinate al convogliamento di acque per uso irriguo, industriale e fognature - PN 6 SDR 41 - a norme UNI EN 1452	PVC Biorientato-PN 12,5 diametro esterno mm 140	m	22,12	28,22					990	24.A40.A01.028
24.A62.A14.038	Fornitura e posa in opera di condotte in PVC rigido per condotte in pressione destinate al convogliamento di acque per uso irriguo, industriale e fognature - PN 6 SDR 41 - a norme UNI EN 1452	PVC Biorientato-PN 12,5 diametro esterno mm 160	m	25,40	32,41					995	24.A40.A01.029
24.A62.A14.039	Fornitura e posa in opera di condotte in PVC rigido per condotte in pressione destinate al convogliamento di acque per uso irriguo, industriale e fognature - PN 6 SDR 41 - a norme UNI EN 1452	PVC Biorientato-PN 12,5 diametro esterno mm 200	m	32,56	41,54					1000	24.A40.A01.030
24.A62.A14.040	Fornitura e posa in opera di condotte in PVC rigido per condotte in pressione destinate al convogliamento di acque per uso irriguo, industriale e fognature - PN 6 SDR 41 - a norme UNI EN 1452	PVC Biorientato-PN 12,5 diametro esterno mm 250	m	44,36	56,60					1002	24.A40.A01.031
24.A62.A14.041	Fornitura e posa in opera di condotte in PVC rigido per condotte in pressione destinate al convogliamento di acque per uso irriguo, industriale e fognature - PN 6 SDR 41 - a norme UNI EN 1452	PVC Biorientato-PN 12,5 diametro esterno mm 315	m	66,80	85,23					1006	24.A40.A01.032
24.A62.A14.042	Fornitura e posa in opera di condotte in PVC rigido per condotte in pressione destinate al convogliamento di acque per uso irriguo, industriale e fognature - PN 6 SDR 41 - a norme UNI EN 1452	PVC Biorientato-PN 12,5 diametro esterno mm 400	m	105,91	135,14					1008	24.A40.A01.033
24.A62.A14.043	Fornitura e posa in opera di condotte in PVC rigido per condotte in pressione destinate al convogliamento di acque per uso irriguo, industriale e fognature - PN 6 SDR 41 - a norme UNI EN 1452	PVC Biorientato-PN 16 diametro esterno mm 110	m	19,20	24,50					1011	24.A40.A01.034
24.A62.A14.044	Fornitura e posa in opera di condotte in PVC rigido per condotte in pressione destinate al convogliamento di acque per uso irriguo, industriale e fognature - PN 6 SDR 41 - a norme UNI EN 1452	PVC Biorientato-PN 16 diametro esterno mm 140	m	23,28	29,70					1014	24.A40.A01.035
24.A62.A14.045	Fornitura e posa in opera di condotte in PVC rigido per condotte in pressione destinate al convogliamento di acque per uso irriguo, industriale e fognature - PN 6 SDR 41 - a norme UNI EN 1452	PVC Biorientato-PN 16 diametro esterno mm 160	m	26,88	34,30					1017	24.A40.A01.036
24.A62.A14.046	Fornitura e posa in opera di condotte in PVC rigido per condotte in pressione destinate al convogliamento di acque per uso irriguo, industriale e fognature - PN 6 SDR 41 - a norme UNI EN 1452	PVC Biorientato-PN 16 diametro esterno mm 200	m	34,88	44,50					1020	24.A40.A01.037
24.A62.A14.047	Fornitura e posa in opera di condotte in PVC rigido per condotte in pressione destinate al convogliamento di acque per uso irriguo, industriale e fognature - PN 6 SDR 41 - a norme UNI EN 1452	PVC Biorientato-PN 16 diametro esterno mm 250	m	48,00	61,25					1023	24.A40.A01.038
24.A62.A14.048	Fornitura e posa in opera di condotte in PVC rigido per condotte in pressione destinate al convogliamento di acque per uso irriguo, industriale e fognature - PN 6 SDR 41 - a norme UNI EN 1452	PVC Biorientato-PN 16 diametro esterno mm 315	m	72,32	92,28					1026	24.A40.A01.039
24.A62.A14.049	Fornitura e posa in opera di condotte in PVC rigido per condotte in pressione destinate al convogliamento di acque per uso irriguo, industriale e fognature - PN 6 SDR 41 - a norme UNI EN 1452	PVC Biorientato-PN 16 diametro esterno mm 400	m	114,79	146,47					1029	24.A40.A01.040
24.A62.A14.050	Fornitura e posa in opera di condotte in PVC rigido per condotte in pressione destinate al convogliamento di acque per uso irriguo, industriale e fognature - PN 6 SDR 41 - a norme UNI EN 1452	PVC Biorientato-PN 25 diametro esterno mm 110	m	26,08	33,28					1032	24.A40.A01.041
24.A62.A14.051	Fornitura e posa in opera di condotte in PVC rigido per condotte in pressione destinate al convogliamento di acque per uso irriguo, industriale e fognature - PN 6 SDR 41 - a norme UNI EN 1452	PVC Biorientato-PN 25 diametro esterno mm 140	m	31,44	40,11					1035	24.A40.A01.042
24.A62.A14.052	Fornitura e posa in opera di condotte in PVC rigido per condotte in pressione destinate al convogliamento di acque per uso irriguo, industriale e fognature - PN 6 SDR 41 - a norme UNI EN 1452	PVC Biorientato-PN 25 diametro esterno mm 160	m	35,60	45,42					1038	24.A40.A01.043
24.A62.A14.053	Fornitura e posa in opera di condotte in PVC rigido per condotte in pressione destinate al convogliamento di acque per uso irriguo, industriale e fognature - PN 6 SDR 41 - a norme UNI EN 1452	PVC Biorientato-PN 25 diametro esterno mm 200	m	49,04	62,57					1042	24.A40.A02.001
24.A62.A14.054	Fornitura e posa in opera di condotte in PVC rigido per condotte in pressione destinate al convogliamento di acque per uso irriguo, industriale e fognature - PN 6 SDR 41 - a norme UNI EN 1452	PVC Biorientato-PN 25 diametro esterno mm 250	m	67,84	86,56					1044	24.A40.A02.002
24.A62.A14.055	Fornitura e posa in opera di condotte in PVC rigido per condotte in pressione destinate al convogliamento di acque per uso irriguo, industriale e fognature - PN 6 SDR 41 - a norme UNI EN 1452	PVC Biorientato-PN 25 diametro esterno mm 315	m	100,48	128,21					1047	24.A40.A02.003
24.A62.A14.056	Fornitura e posa in opera di condotte in PVC rigido per condotte in pressione destinate al convogliamento di acque per uso irriguo, industriale e fognature - PN 6 SDR 41 - a norme UNI EN 1452	PVC Biorientato-PN 25 diametro esterno mm 400	m	164,39	209,76					1050	24.A40.A02.004
24.A62.A15.001	Fornitura e posa in opera di condotte in PEAD compresi il bauletto di posa di sabbia o terreno vagliato di protezione della tubazione, negli spessori prescritti dalle norme di posa indicate dalle ditte produttrici delle tubazioni, giunti, passanti, bout, curve, croci, te, riduzioni, la posa in opera degli idranti irrigui, prove di pressione e ogni altro onere per dare le condotte eseguite a perfetta regola d'arte. I tubi debbono essere conformi alle vigenti prescrizioni tecniche	PN fino a 6 atm diametro esterno mm 160	m	24,58	31,36					1054	24.A40.A03.001
24.A62.A15.002	Fornitura e posa in opera di condotte in PEAD compresi il bauletto di posa di sabbia o terreno vagliato di protezione della tubazione, negli spessori prescritti dalle norme di posa indicate dalle ditte produttrici delle tubazioni, giunti, passanti, bout, curve, croci, te, riduzioni, la posa in opera degli idranti irrigui, prove di pressione e ogni altro onere per dare le condotte eseguite a perfetta regola d'arte. I tubi debbono essere conformi alle vigenti prescrizioni tecniche	PN fino a 6 atm diametro esterno mm 180	m	29,17	37,22					1060	24.A40.A03.002
24.A62.A15.003	Fornitura e posa in opera di condotte in PEAD compresi il bauletto di posa di sabbia o terreno vagliato di protezione della tubazione, negli spessori prescritti dalle norme di posa indicate dalle ditte produttrici delle tubazioni, giunti, passanti, bout, curve, croci, te, riduzioni, la posa in opera degli idranti irrigui, prove di pressione e ogni altro onere per dare le condotte eseguite a perfetta regola d'arte. I tubi debbono essere conformi alle vigenti prescrizioni tecniche	PN fino a 6 atm diametro esterno mm 200	m	34,80	44,41					1066	24.A40.A03.003
24.A62.A15.004	Fornitura e posa in opera di condotte in PEAD compresi il bauletto di posa di sabbia o terreno vagliato di protezione della tubazione, negli spessori prescritti dalle norme di posa indicate dalle ditte produttrici delle tubazioni, giunti, passanti, bout, curve, croci, te, riduzioni, la posa in opera degli idranti irrigui, prove di pressione e ogni altro onere per dare le condotte eseguite a perfetta regola d'arte. I tubi debbono essere conformi alle vigenti prescrizioni tecniche	PN fino a 6 atm diametro esterno mm 225	m	42,20	53,85					1072	24.A40.A03.004
24.A62.A15.005	Fornitura e posa in opera di condotte in PEAD compresi il bauletto di posa di sabbia o terreno vagliato di protezione della tubazione, negli spessori prescritti dalle norme di posa indicate dalle ditte produttrici delle tubazioni, giunti, passanti, bout, curve, croci, te, riduzioni, la posa in opera degli idranti irrigui, prove di pressione e ogni altro onere per dare le condotte eseguite a perfetta regola d'arte. I tubi debbono essere conformi alle vigenti prescrizioni tecniche	PN fino a 6 atm diametro esterno mm 250	m	50,90	64,95					1078	24.A40.A03.005
24.A62.A15.006	Fornitura e posa in opera di condotte in PEAD compresi il bauletto di posa di sabbia o terreno vagliato di protezione della tubazione, negli spessori prescritti dalle norme di posa indicate dalle ditte produttrici delle tubazioni, giunti, passanti, bout, curve, croci, te, riduzioni, la posa in opera degli idranti irrigui, prove di pressione e ogni altro onere per dare le condotte eseguite a perfetta regola d'arte. I tubi debbono essere conformi alle vigenti prescrizioni tecniche	PN fino a 6 atm diametro esterno mm 280	m	62,04	79,16					1081	24.A40.A03.006
24.A62.A15.007	Fornitura e posa in opera di condotte in PEAD compresi il bauletto di posa di sabbia o terreno vagliato di protezione della tubazione, negli spessori prescritti dalle norme di posa indicate dalle ditte produttrici delle tubazioni, giunti, passanti, bout, curve, croci, te, riduzioni, la posa in opera degli idranti irrigui, prove di pressione e ogni altro onere per dare le condotte eseguite a perfetta regola d'arte. I tubi debbono essere conformi alle vigenti prescrizioni tecniche	PN fino a 6 atm diametro esterno mm 315	m	77,48	98,87					1085	24.A40.A03.007
24.A62.A15.008	Fornitura e posa in opera di condotte in PEAD compresi il bauletto di posa di sabbia o terreno vagliato di protezione della tubazione, negli spessori prescritti dalle norme di posa indicate dalle ditte produttrici delle tubazioni, giunti, passanti, bout, curve, croci, te, riduzioni, la posa in opera degli idranti irrigui, prove di pressione e ogni altro onere per dare le condotte eseguite a perfetta regola d'arte. I tubi debbono essere conformi alle vigenti prescrizioni tecniche	PN fino a 10 atm diametro esterno mm 32	m	7,36	9,39					1089	24.A40.A03.008
24.A62.A15.009	Fornitura e posa in opera di condotte in PEAD compresi il bauletto di posa di sabbia o terreno vagliato di protezione della tubazione, negli spessori prescritti dalle norme di posa indicate dalle ditte produttrici delle tubazioni, giunti, passanti, bout, curve, croci, te, riduzioni, la posa in opera degli idranti irrigui, prove di pressione e ogni altro onere per dare le condotte eseguite a perfetta regola d'arte. I tubi debbono essere conformi alle vigenti prescrizioni tecniche	PN fino a 10 atm diametro esterno mm 40	m	7,68	9,80					1094	24.A40.A03.009
24.A62.A15.010	Fornitura e posa in opera di condotte in PEAD compresi il bauletto di posa di sabbia o terreno vagliato di protezione della tubazione, negli spessori prescritti dalle norme di posa indicate dalle ditte produttrici delle tubazioni, giunti, passanti, bout, curve, croci, te, riduzioni, la posa in opera degli idranti irrigui, prove di pressione e ogni altro onere per dare le condotte eseguite a perfetta regola d'arte. I tubi debbono essere conformi alle vigenti prescrizioni tecniche	PN fino a 10 atm diametro esterno mm 50	m	8,69	11,09					1097	24.A40.A03.010
24.A62.A15.011	Fornitura e posa in opera di condotte in PEAD compresi il bauletto di posa di sabbia o terreno vagliato di protezione della tubazione, negli spessori prescritti dalle norme di posa indicate dalle ditte produttrici delle tubazioni, giunti, passanti, bout, curve, croci, te, riduzioni, la posa in opera degli idranti irrigui, prove di pressione e ogni altro onere per dare le condotte eseguite a perfetta regola d'arte. I tubi debbono essere conformi alle vigenti prescrizioni tecniche	PN fino a 10 atm diametro esterno mm 63	m	10,34	13,20					1102	24.A40.A03.011
24.A62.A15.012	Fornitura e posa in opera di condotte in PEAD compresi il bauletto di posa di sabbia o terreno vagliato di protezione della tubazione, negli spessori prescritti dalle norme di posa indicate dalle ditte produttrici delle tubazioni, giunti, passanti, bout, curve, croci, te, riduzioni, la posa in opera degli idranti irrigui, prove di pressione e ogni altro onere per dare le condotte eseguite a perfetta regola d'arte. I tubi debbono essere conformi alle vigenti prescrizioni tecniche	PN fino a 10 atm diametro esterno mm 75	m	11,82	15,08					1105	24.A40.A03.012
24.A62.A15.013	Fornitura e posa in opera di condotte in PEAD compresi il bauletto di posa di sabbia o terreno vagliato di protezione della tubazione, negli spessori prescritti dalle norme di posa indicate dalle ditte produttrici delle tubazioni, giunti, passanti, bout, curve, croci, te, riduzioni, la posa in opera degli idranti irrigui, prove di pressione e ogni altro onere per dare le condotte eseguite a perfetta regola d'arte. I tubi debbono essere conformi alle vigenti prescrizioni tecniche	PN fino a 10 atm diametro esterno mm 90	m	14,48	18,48					1107	24.A40.A03.013
24.A62.A15.014	Fornitura e posa in opera di condotte in PEAD compresi il bauletto di posa di sabbia o terreno vagliato di protezione della tubazione, negli spessori prescritti dalle norme di posa indicate dalle ditte produttrici delle tubazioni, giunti, passanti, bout, curve, croci, te, riduzioni, la posa in opera degli idranti irrigui, prove di pressione e ogni altro onere per dare le condotte eseguite a perfetta regola d'arte. I tubi debbono essere conformi alle vigenti prescrizioni tecniche	PN fino a 10 atm diametro esterno mm 110	m	18,68	23,83					1111	24.A40.A04.001
24.A62.A15.015	Fornitura e posa in opera di condotte in PEAD compresi il bauletto di posa di sabbia o terreno vagliato di protezione della tubazione, negli spessori prescritti dalle norme di posa indicate dalle ditte produttrici delle tubazioni, giunti, passanti, bout, curve, croci, te, riduzioni, la posa in opera degli idranti irrigui, prove di pressione e ogni altro onere per dare le condotte eseguite a perfetta regola d'arte. I tubi debbono essere conformi alle vigenti prescrizioni tecniche	PN fino a 10 atm diametro esterno mm 125	m	22,30	28,45					1115	24.A40.A04.002
24.A62.A15.016	Fornitura e posa in opera di condotte in PEAD compresi il bauletto di posa di sabbia o terreno vagliato di protezione della tubazione, negli spessori prescritti dalle norme di posa indicate dalle ditte produttrici delle tubazioni, giunti, passanti, bout, curve, croci, te, riduzioni, la posa in opera degli idranti irrigui, prove di pressione e ogni altro onere per dare le condotte eseguite a perfetta regola d'arte. I tubi debbono essere conformi alle vigenti prescrizioni tecniche	PN fino a 10 atm diametro esterno mm 140	m	25,51	32,55					1120	24.A40.A04.003
24.A62.A15.017	Fornitura e posa in opera di condotte in PEAD compresi il bauletto di posa di sabbia o terreno vagliato di protezione della tubazione, negli spessori prescritti dalle norme di posa indicate dalle ditte produttrici delle tubazioni, giunti, passanti, bout, curve, croci, te, riduzioni, la posa in opera degli idranti irrigui, prove di pressione e ogni altro onere per dare le condotte eseguite a perfetta regola d'arte. I tubi debbono essere conformi alle vigenti prescrizioni tecniche	PN fino a 10 atm diametro esterno mm 160	m	31,54	40,25					1125	24.A40.A04.004
24.A62.A15.018	Fornitura e posa in opera di condotte in PEAD compresi il bauletto di posa di sabbia o terreno vagliato di protezione della tubazione, negli spessori prescritti dalle norme di posa indicate dalle ditte produttrici delle tubazioni, giunti, passanti, bout, curve, croci, te, riduzioni, la posa in opera degli idranti irrigui, prove di pressione e ogni altro onere per dare le condotte eseguite a perfetta regola d'arte. I tubi debbono essere conformi alle vigenti prescrizioni tecniche	PN fino a 10 atm diametro esterno mm 180	m	38,30	48,87					1130	24.A40.A04.005
24.A62.A15.019	Fornitura e posa in opera di condotte in PEAD compresi il bauletto di posa di sabbia o terreno vagliato di protezione della tubazione, negli spessori prescritti dalle norme di posa indicate dalle ditte produttrici delle tubazioni, giunti, passanti, bout, curve, croci, te, riduzioni, la posa in opera degli idranti irrigui, prove di pressione e ogni altro onere per dare le condotte eseguite a perfetta regola d'arte. I tubi debbono essere conformi alle vigenti prescrizioni tecniche	PN fino a 10 atm diametro esterno mm 200	m	45,90	58,57					1133	24.A40.A04.006
24.A62.A15.020	Fornitura e posa in opera di condotte in PEAD compresi il bauletto di posa di sabbia o terreno vagliato di protezione della tubazione, negli spessori prescritti dalle norme di posa indicate dalle ditte produttrici delle tubazioni, giunti, passanti, bout, curve, croci, te, riduzioni, la posa in opera degli idranti irrigui, prove di pressione e ogni altro onere per dare le condotte eseguite a perfetta regola d'arte. I tubi debbono essere conformi alle vigenti prescrizioni tecniche	PN fino a 10 atm diametro esterno mm 225	m	56,68	72,32					1136	24.A40.A04.007
24.A62.A15.021	Fornitura e posa in opera di condotte in PEAD compresi il bauletto di posa di sabbia o terreno vagliato di protezione della tubazione, negli spessori prescritti dalle norme di posa indicate dalle ditte produttrici delle tubazioni, giunti, passanti, bout, curve, croci, te, riduzioni, la posa in opera degli idranti irrigui, prove di pressione e ogni altro onere per dare le condotte eseguite a perfetta regola d'arte. I tubi debbono essere conformi alle vigenti prescrizioni tecniche	PN fino a 10 atm diametro esterno mm 250	m	68,17	86,98					1139	24.A40.A04.008
24.A62.A15.022	Fornitura e posa in opera di condotte in PEAD compresi il bauletto di posa di sabbia o terreno vagliato di protezione della tubazione, negli spessori prescritti dalle norme di posa indicate dalle ditte produttrici delle tubazioni, giunti, passanti, bout, curve, croci, te, riduzioni, la posa in opera degli idranti irrigui, prove di pressione e ogni altro onere per dare le condotte eseguite a perfetta regola d'arte. I tubi debbono essere conformi alle vigenti prescrizioni tecniche	PN fino a 10 atm diametro esterno mm 280	m	84,13	107,35					1142	24.A40.A04.009
24.A62.A15.023	Fornitura e posa in opera di condotte in PEAD compresi il bauletto di posa di sabbia o terreno vagliato di protezione della tubazione, negli spessori prescritti dalle norme di posa indicate dalle ditte produttrici delle tubazioni, giunti, passanti, bout, curve, croci, te, riduzioni, la posa in opera degli idranti irrigui, prove di pressione e ogni altro onere per dare le condotte eseguite a perfetta regola d'arte. I tubi debbono essere conformi alle vigenti prescrizioni tecniche	PN fino a 10 atm diametro esterno mm 315	m	105,34	134,41					1145	24.A40.A04.010
24.A62.A15.024	Fornitura e posa in opera di condotte in PEAD compresi il bauletto di posa di sabbia o terreno vagliato di protezione della tubazione, negli spessori prescritti dalle norme di posa indicate dalle ditte produttrici delle tubazioni, giunti, passanti, bout, curve, croci, te, riduzioni, la posa in opera degli idranti irrigui, prove di pressione e ogni altro onere per dare le condotte eseguite a perfetta regola d'arte. I tubi debbono essere conformi alle vigenti prescrizioni tecniche	PN fino a 16 atm diametro esterno mm 32	m	7,90	10,08					1148	24.A40.A04.011
24.A62.A15.025	Fornitura e posa in opera di condotte in PEAD compresi il bauletto di posa di sabbia o terreno vagliato di protezione della tubazione, negli spessori prescritti dalle norme di posa indicate dalle ditte produttrici delle tubazioni, giunti, passanti, bout, curve, croci, te, riduzioni, la posa in opera degli idranti irrigui, prove di pressione e ogni altro onere per dare le condotte eseguite a perfetta regola d'arte. I tubi debbono essere conformi alle vigenti prescrizioni tecniche	PN fino a 16 atm diametro esterno mm 40	m	8,93	11,40					1153	24.A40.A04.012
24.A62.A15.026	Fornitura e posa in opera di condotte in PEAD compresi il bauletto di posa di sabbia o terreno vagliato di protezione della tubazione, negli spessori prescritti dalle norme di posa indicate dalle ditte produttrici delle tubazioni, giunti, passanti, bout, curve, croci, te, riduzioni, la posa in opera degli idranti irrigui, prove di pressione e ogni altro onere per dare le condotte eseguite a perfetta regola d'arte. I tubi debbono essere conformi alle vigenti prescrizioni tecniche	PN fino a 16 atm diametro esterno mm 50	m	10,42	13,30					1156	24.A40.A04.013
24.A62.A15.027	Fornitura e posa in opera di condotte in PEAD compresi il bauletto di posa di sabbia o terreno vagliato di protezione della tubazione, negli spessori prescritti dalle norme di posa indicate dalle ditte produttrici delle tubazioni, giunti, passanti, bout, curve, croci, te, riduzioni, la posa in opera degli idranti irrigui, prove di pressione e ogni altro onere per dare le condotte eseguite a perfetta regola d'arte. I tubi debbono essere conformi alle vigenti prescrizioni tecniche	PN fino a 16 atm diametro esterno mm 63	m	12,95	16,52					1160	24.A40.A04.014
24.A62.A15.028	Fornitura e posa in opera di condotte in PEAD compresi il bauletto di posa di sabbia o terreno vagliato di protezione della tubazione, negli spessori prescritti dalle norme di posa indicate dalle ditte produttrici delle tubazioni, giunti, passanti, bout, curve, croci, te, riduzioni, la posa in opera degli idranti irrigui, prove di pressione e ogni altro onere per dare le condotte eseguite a perfetta regola d'arte. I tubi debbono essere conformi alle vigenti prescrizioni tecniche	PN fino a 16 atm diametro esterno mm 75	m	14,88	18,98					1163	24.A40.A04.015
24.A62.A15.029	Fornitura e posa in opera di condotte in PEAD compresi il bauletto di posa di sabbia o terreno vagliato di protezione della tubazione, negli spessori prescritti dalle norme di posa indicate dalle ditte produttrici delle tubazioni, giunti, passanti, bout, curve, croci, te, riduzioni, la posa in opera degli idranti irrigui, prove di pressione e ogni altro onere per dare le condotte eseguite a perfetta regola d'arte. I tubi debbono essere conformi alle vigenti prescrizioni tecniche	PN fino a 16 atm diametro esterno mm 90	m	18,88	24,09					1164	24.A40.A04.016
24.A62.A15.030	Fornitura e posa in opera di condotte in PEAD compresi il bauletto di posa di sabbia o terreno vagliato di protezione della tubazione, negli spessori prescritti dalle norme di posa indicate dalle ditte produttrici delle tubazioni, giunti, passanti, bout, curve, croci, te, riduzioni, la posa in opera degli idranti irrigui, prove di pressione e ogni altro onere per dare le condotte eseguite a perfetta regola d'arte. I tubi debbono essere conformi alle vigenti prescrizioni tecniche	PN fino a 16 atm diametro esterno mm 110	m	25,00	31,89					1165	24.A40.A04.017
24.A62.A15.031	Fornitura e posa in opera di condotte in PEAD compresi il bauletto di posa di sabbia o terreno vagliato di protezione della tubazione, negli spessori prescritti dalle norme di posa indicate dalle ditte produttrici delle tubazioni, giunti, passanti, bout, curve, croci, te, riduzioni, la posa in opera degli idranti irrigui, prove di pressione e ogni altro onere per dare le condotte eseguite a perfetta regola d'arte. I tubi debbono essere conformi alle vigenti prescrizioni tecniche	PN fino a 16 atm diametro esterno mm 125	m	30,58	39,03					1166	24.A40.A04.018
24.A62.A15.032	Fornitura e posa in opera di condotte in PEAD compresi il bauletto di posa di sabbia o terreno vagliato di protezione della tubazione, negli spessori prescritti dalle norme di posa indicate dalle ditte produttrici delle tubazioni, giunti, passanti, bout, curve, croci, te, riduzioni, la posa in opera degli idranti irrigui, prove di pressione e ogni altro onere per dare le condotte eseguite a perfetta regola d'arte. I tubi debbono essere conformi alle vigenti prescrizioni tecniche	PN fino a 16 atm diametro esterno mm 140	m	35,20	44,91					1167	24.A40.A04.019
24.A62.A15.033	Fornitura e posa in opera di condotte in PEAD compresi il bauletto di posa di sabbia o terreno vagliato di protezione della tubazione, negli spessori prescritti dalle norme di posa indicate dalle ditte produttrici delle tubazioni, giunti, passanti, bout, curve, croci, te, riduzioni, la posa in opera degli idranti irrigui, prove di pressione e ogni altro onere per dare le condotte eseguite a perfetta regola d'arte. I tubi debbono essere conformi alle vigenti prescrizioni tecniche	PN fino a 16 atm diametro esterno mm 160	m	44,27	56,48					1168	24.A40.A04.020
24.A62.A15.034	Fornitura e posa in opera di condotte in PEAD compresi il bauletto di posa di sabbia o terreno vagliato di protezione della tubazione, negli spessori prescritti dalle norme di posa indicate dalle ditte produttrici delle tubazioni, giunti, passanti, bout, curve, croci, te, riduzioni, la posa in opera degli idranti irrigui, prove di pressione e ogni altro onere per dare le condotte eseguite a perfetta regola d'arte. I tubi debbono essere conformi alle vigenti prescrizioni tecniche	PN fino a 16 atm diametro esterno mm 180	m	54,35	69,35					1170	24.A40.A04.021
24.A62.A15.035	Fornitura e posa in opera di condotte in PEAD compresi il bauletto di posa di sabbia o terreno vagliato di protezione della tubazione, negli spessori prescritti dalle norme di posa indicate dalle ditte produttrici delle tubazioni, giunti, passanti, bout, curve, croci, te, riduzioni, la posa in opera degli idranti irrigui, prove di pressione e ogni altro onere per dare le condotte eseguite a perfetta regola d'arte. I tubi debbono essere conformi alle vigenti prescrizioni tecniche	PN fino a 16 atm diametro esterno mm 200	m	65,61	83,72					1172	24.A40.A04.022
24.A62.A16.001	Fornitura e posa in opera di saracinesche a corpo ovale (PN 10 e PN 16), in ghisa, completa di flange, raccordi, leva o volantino di manovra:	PN 10 diametro mm 65	cad	96,52	123,15					1174	24.A40.A04.023
24.A62.A16.002	Fornitura e posa in opera di saracinesche a corpo ovale (PN 10 e PN 16), in ghisa, completa di flange, raccordi, leva o volantino di manovra:	PN 10 diametro mm 80	cad	107,64	137,34					1176	24.A40.A04.024
24.A62.A16.003	Fornitura e posa in opera di saracinesche a corpo ovale (PN 10 e PN 16), in ghisa, completa di flange, raccordi, leva o volantino di manovra:	PN 10 diametro mm 100	cad	135,52	172,92					1180	24.A40.A04.025
24.A62.A16.004	Fornitura e posa in opera di saracinesche a corpo ovale (PN 10 e PN 16), in ghisa, completa di flange, raccordi, leva o volantino di manovra:	PN 10 diametro mm 125	cad	171,03	218,23					1184	24.A40.A04.026
24.A62.A16.005	Fornitura e posa in opera di saracinesche a corpo ovale (PN 10 e PN 16), in ghisa, completa di flange, raccordi, leva o volantino di manovra:	PN 10 diametro mm 150	cad	206,55	263,56					1188	24.A40.A04.027
24.A62.A16.006	Fornitura e posa in opera di saracinesche a corpo ovale (PN 10 e PN 16), in ghisa, completa di flange, raccordi, leva o volantino di manovra:	PN 10 diametro mm 200	cad	337,38	430,49					1192	24.A40.A04.028
24.A62.A16.007	Fornitura e posa in opera di saracinesche a corpo ovale (PN 10 e PN 16), in ghisa, completa di flange, raccordi, leva o volantino di manovra:	PN 10 diametro mm 250	cad	572,31	730,26					1196	24.A40.A04.029
24.A62.A16.008	Fornitura e posa in opera di saracinesche a corpo ovale (PN 10 e PN 16), in ghisa, completa di flange, raccordi, leva o volantino di manovra:	PN 10 diametro mm 300	cad	811,74	1.035,78					1199	24.A40.A04.030
24.A62.A16.009	Fornitura e posa in opera di saracinesche a corpo ovale (PN 10 e PN 16), in ghisa, completa di flange, raccordi, leva o volantino di manovra:	PN 16 diametro mm 40	cad	135,71	173,16					1204	24.A40.A04.031
24.A62.A16.010	Fornitura e posa in opera di saracinesche a corpo ovale (PN 10 e PN 16), in ghisa, completa di flange, raccordi, leva o volantino di manovra:	PN 16 diametro mm 50	cad	147,91	188,73					1207	24.A40.A04.032
24.A62.A16.011	Fornitura e posa in opera di saracinesche a corpo ovale (PN 10 e PN 16), in ghisa, completa di flange, raccordi, leva o volantino di manovra:	PN 16 diametro mm 65	cad	171,26	218,52					1211	24.A40.A04.033
24.A62.A16.012	Fornitura e posa in opera di saracinesche a corpo ovale (PN 10 e PN 16), in ghisa, completa di flange, raccordi, leva o volantino di manovra:	PN 16 diametro mm 80	cad	194,75	248,50					1214	24.A40.A04.034
24.A62.A16.013	Fornitura e posa in opera di saracinesche a corpo ovale (PN 10 e PN 16), in ghisa, completa di flange, raccordi, leva o volantino di manovra:	PN 16 diametro mm 100	cad	229,33	292,62					1218	24.A40.A04.035
24.A62.A16.014	Fornitura e posa in opera di saracinesche a corpo ovale (PN 10 e PN 16), in ghisa, completa di flange, raccordi, leva o volantino di manovra:	PN 16 diametro mm 125	cad	345,22	440,50					1221	24.A40.A04.036
24.A62.A16.015	Fornitura e posa in opera di saracinesche a corpo ovale (PN 10 e PN 16), in ghisa, completa di flange, raccordi, leva o volantino di manovra:	PN 16 diametro mm 150	cad	374,88	478,34					1225	24.A40.A04.037
24.A62.A16.016	Fornitura e posa in opera di saracinesche a corpo ovale (PN 10 e PN 16), in ghisa, completa di flange, raccordi, leva o volantino di manovra:	PN 16 diametro mm 200	cad	610,81	779,39					1228	24.A40.A04.038
24.A62.A16.017	Fornitura e posa in opera di saracinesche a corpo ovale (PN 10 e PN 16), in ghisa, completa di flange, raccordi, leva o volantino di manovra:	PN 16 diametro mm 250	cad	901,10	1.149,80					1232	24.A40.A04.039
24.A62.A16.018	Fornitura e posa in opera di saracinesche a corpo ovale (PN 10 e PN 16), in ghisa, completa di flange, raccordi, leva o volantino di manovra:	PN 16 diametro mm 300	cad	1.279,39	1.632,50					1235	24.A40.A04.040
24.A62.A17.001	Costruzione meccanica del rilevato con materiale proveniente dallo scavo nella zona d'invaso steso a strati di spessore non superiore a cm 30, debitamente compattati così da garantire le caratteristiche geotecniche previste in progetto, compresi ogni altro onere e magistero per dare l'opera finita a perfetta regola d'arte		m³	3,44	4,39					1240	24.A40.A04.041
24.A62.A17.002	Costruzione meccanica del rilevato come alla voce 24.A62.A17.001 ma con materiali provenienti da cave di prestito aperte ed esercite a cura e spese dell'impresa		m³	11,16	14,24					1245	24.A40.A04.042
24.A62.A17.003	Scavo meccanico della trincea di ammorsamento eseguito in terreno di qualsiasi natura e consistenza, compresi l'eventuale trasporto a rifiuto a qualunque distanza delle materie non idonee o eccedenti, il riempimento con materiale fine impermeabile adeguatamente compattato e ogni altro onere		m³	9,49	12,11					1250	24.A40.A04.043
24.A62.A17.004	Fornitura e posa in opera di pietrame idoneo per la formazione di fascia protettiva nella zona di battigia, spessore cm 25		m²	9,78	12,48					1255	24.A40.A04.044
24.A62.A17.005	Scavo in sezione obbligata eseguito con mezzi meccanici in terreno di qualsiasi consistenza e durezza per posa condotte, fino alla profondità di 2,5 m, compresi oneri per armamento dei cavi, aggottamenti e carico su autocarro di parte del volume escavato		m³	0,77	0,99					1260	24.A40.A04.045
24.A62.A17.006	Rinterro della trincea di posa delle condotte con terreno depositato a lato della trincea medesima, eseguito con mezzi meccanici, compresi copertura e compattamento per almeno 0,2 m eseguito con vibrocostipatori e piastre vibranti		m³	8,05	10,28					1265	24.A40.A04.046
24.A62.A17.007	Esecuzione di attraversamenti fluviali con scatolare in calcestruzzo delle dimensioni di almeno 70x70 cm, protetto superiormente da scogliera in sasso parzialmente saturato con calcestruzzo, della larghezza di almeno 10 m, ogni onere compreso		m	800,30	1.021,18					1270	24.A40.A04.047
24.A62.A18.001	Fornitura e posa elettropompa centrifuga monoblocco ad asse orizzontale per irrigazione, costituita da motore elettrico trifase a norme CEI del tipo chiuso a ventilazione esterna, a 2 o 4 poli, con velocità di rotazione di 1.450 giri/min e da pompa a norma ISO 9906, con corpo pompa di ghisa, albero d'acciaio inox, girante centrifuga radiale del tipo chiuso, flange e controflange; in opera, esclusi allacciamenti elettrici. Con caratteristiche di potenza, portata media e prevalenza media rispettivamente:	di 1,5 kW; 400 l/min; 11 m	cad	824,94	1.052,62					1272	24.A40.A04.048
24.A62.A18.002	Fornitura e posa elettropompa centrifuga monoblocco ad asse orizzontale per irrigazione, costituita da motore elettrico trifase a norme CEI del tipo chiuso a ventilazione esterna, a 2 o 4 poli, con velocità di rotazione di 1.450 giri/min e da pompa a norma ISO 9906, con corpo pompa di ghisa, albero d'acciaio inox, girante centrifuga radiale del tipo chiuso, flange e controflange; in opera, esclusi allacciamenti elettrici. Con caratteristiche di potenza, portata media e prevalenza media rispettivamente:	di 2,2 kW; 800 l/min; 10 m	cad	950,42	1.212,73					1275	24.A40.A04.049
24.A62.A18.003	Fornitura e posa elettropompa centrifuga monoblocco ad asse orizzontale per irrigazione, costituita da motore elettrico trifase a norme CEI del tipo chiuso a ventilazione esterna, a 2 o 4 poli, con velocità di rotazione di 1.450 giri/min e da pompa a norma ISO 9906, con corpo pompa di ghisa, albero d'acciaio inox, girante centrifuga radiale del tipo chiuso, flange e controflange; in opera, esclusi allacciamenti elettrici. Con caratteristiche di potenza, portata media e prevalenza media rispettivamente:	di 4 kW; 1.600 l/min; 11 m	cad	1.271,34	1.622,23					1279	24.A40.A05.001
24.A62.A18.004	Fornitura e posa elettropompa centrifuga monoblocco ad asse orizzontale per irrigazione, costituita da motore elettrico trifase a norme CEI del tipo chiuso a ventilazione esterna, a 2 o 4 poli, con velocità di rotazione di 1.450 giri/min e da pompa a norma ISO 9906, con corpo pompa di ghisa, albero d'acciaio inox, girante centrifuga radiale del tipo chiuso, flange e controflange; in opera, esclusi allacciamenti elettrici. Con caratteristiche di potenza, portata media e prevalenza media rispettivamente:	di 7,5 kW; 2.000 l/min; 17 m	cad	1.795,11	2.290,56					1280	24.A40.A05.002
24.A62.A19.001	Fornitura e posa elettropompa centrifuga ad asse orizzontale per irrigazione (grandi portate), costituita da motore elettrico trifase a norme CEI del tipo chiuso a ventilazione esterna, a due poli, con velocità di rotazione di 2.900 giri/min, pompa a norma ISO 9906, con corpo pompa di ghisa, albero d'acciaio inox, girante di tipo chiuso, flange e controflange e basamento in lamiera stampata a norma UNI 23661; in opera, esclusi allacciamenti elettrici. Con potenza del motore:	di 15 Kw	cad	2.043,81	2.607,91					1281	24.A40.A05.003
24.A62.A19.002	Fornitura e posa elettropompa centrifuga ad asse orizzontale per irrigazione (grandi portate), costituita da motore elettrico trifase a norme CEI del tipo chiuso a ventilazione esterna, a due poli, con velocità di rotazione di 2.900 giri/min, pompa a norma ISO 9906, con corpo pompa di ghisa, albero d'acciaio inox, girante di tipo chiuso, flange e controflange e basamento in lamiera stampata a norma UNI 23661; in opera, esclusi allacciamenti elettrici. Con potenza del motore:	di 18,5 kW	cad	2.612,37	3.333,39					1284	24.P41.A01.001
24.A62.A19.003	Fornitura e posa elettropompa centrifuga ad asse orizzontale per irrigazione (grandi portate), costituita da motore elettrico trifase a norme CEI del tipo chiuso a ventilazione esterna, a due poli, con velocità di rotazione di 2.900 giri/min, pompa a norma ISO 9906, con corpo pompa di ghisa, albero d'acciaio inox, girante di tipo chiuso, flange e controflange e basamento in lamiera stampata a norma UNI 23661; in opera, esclusi allacciamenti elettrici. Con potenza del motore:	di 22 kW	cad	3.683,57	4.700,24					1285	24.P41.A01.002
24.A62.A19.004	Fornitura e posa elettropompa centrifuga ad asse orizzontale per irrigazione (grandi portate), costituita da motore elettrico trifase a norme CEI del tipo chiuso a ventilazione esterna, a due poli, con velocità di rotazione di 2.900 giri/min, pompa a norma ISO 9906, con corpo pompa di ghisa, albero d'acciaio inox, girante di tipo chiuso, flange e controflange e basamento in lamiera stampata a norma UNI 23661; in opera, esclusi allacciamenti elettrici. Con potenza del motore:	di 30 kW	cad	4.870,13	6.214,29					1287	24.P41.A02.001
24.A62.A19.005	Fornitura e posa elettropompa centrifuga ad asse orizzontale per irrigazione (grandi portate), costituita da motore elettrico trifase a norme CEI del tipo chiuso a ventilazione esterna, a due poli, con velocità di rotazione di 2.900 giri/min, pompa a norma ISO 9906, con corpo pompa di ghisa, albero d'acciaio inox, girante di tipo chiuso, flange e controflange e basamento in lamiera stampata a norma UNI 23661; in opera, esclusi allacciamenti elettrici. Con potenza del motore:	di 37 kW	cad	6.211,60	7.926,01					1289	24.P41.A03.001
24.A62.A19.006	Fornitura e posa elettropompa centrifuga ad asse orizzontale per irrigazione (grandi portate), costituita da motore elettrico trifase a norme CEI del tipo chiuso a ventilazione esterna, a due poli, con velocità di rotazione di 2.900 giri/min, pompa a norma ISO 9906, con corpo pompa di ghisa, albero d'acciaio inox, girante di tipo chiuso, flange e controflange e basamento in lamiera stampata a norma UNI 23661; in opera, esclusi allacciamenti elettrici. Con potenza del motore:	di 45 kW	cad	7.163,32	9.140,40					1290	24.P41.A03.002
24.A62.A19.007	Fornitura e posa elettropompa centrifuga ad asse orizzontale per irrigazione (grandi portate), costituita da motore elettrico trifase a norme CEI del tipo chiuso a ventilazione esterna, a due poli, con velocità di rotazione di 2.900 giri/min, pompa a norma ISO 9906, con corpo pompa di ghisa, albero d'acciaio inox, girante di tipo chiuso, flange e controflange e basamento in lamiera stampata a norma UNI 23661; in opera, esclusi allacciamenti elettrici. Con potenza del motore:	di 55 kW	cad	8.566,59	10.930,97					1291	24.P41.A03.003
24.A62.A19.008	Fornitura e posa elettropompa centrifuga ad asse orizzontale per irrigazione (grandi portate), costituita da motore elettrico trifase a norme CEI del tipo chiuso a ventilazione esterna, a due poli, con velocità di rotazione di 2.900 giri/min, pompa a norma ISO 9906, con corpo pompa di ghisa, albero d'acciaio inox, girante di tipo chiuso, flange e controflange e basamento in lamiera stampata a norma UNI 23661; in opera, esclusi allacciamenti elettrici. Con potenza del motore:	di 75 kW	cad	11.584,08	14.781,29					1292	24.P41.A03.004
24.A62.A19.009	Fornitura e posa elettropompa centrifuga ad asse orizzontale per irrigazione (grandi portate), costituita da motore elettrico trifase a norme CEI del tipo chiuso a ventilazione esterna, a due poli, con velocità di rotazione di 2.900 giri/min, pompa a norma ISO 9906, con corpo pompa di ghisa, albero d'acciaio inox, girante di tipo chiuso, flange e controflange e basamento in lamiera stampata a norma UNI 23661; in opera, esclusi allacciamenti elettrici. Con potenza del motore:	di 93 kW	cad	14.340,27	18.298,19					1293	24.P41.A03.005
24.A62.A19.010	Fornitura e posa elettropompa centrifuga ad asse orizzontale per irrigazione (grandi portate), costituita da motore elettrico trifase a norme CEI del tipo chiuso a ventilazione esterna, a due poli, con velocità di rotazione di 2.900 giri/min, pompa a norma ISO 9906, con corpo pompa di ghisa, albero d'acciaio inox, girante di tipo chiuso, flange e controflange e basamento in lamiera stampata a norma UNI 23661; in opera, esclusi allacciamenti elettrici. Con potenza del motore:	di 112 kW	cad	17.258,50	22.021,85					1294	24.P41.A03.006
24.P01.A01.001	Operaio comune	a tempo indeterminato - ore normali	h	14,88	18,99					1295	24.P41.A03.007
24.P01.A02.001	Operaio qualificato	a tempo indeterminato - ore normali	h	16,44	20,98					1296	24.P41.A03.008
24.P01.A03.001	Operaio qualificato super	a tempo indeterminato - ore normali	h	17,40	22,20					1297	24.P41.A03.010
24.P01.A04.001	Operaio specializzato	a tempo indeterminato - ore normali	h	18,22	23,25					1298	24.P41.A03.011
24.P01.A05.001	Operaio specializzato super	a tempo indeterminato - ore normali	h	19,05	24,31					1299	24.P41.A03.012
24.P10.A01.001	Nolo perforatrice a rotopercussione diametro 100 mm		h	58,00	74,01					1300	24.P41.A03.013
24.P10.A01.002	Nolo perforatrice a rotopercussione diametro 150 mm		h	85,17	108,68					1301	24.P41.A03.014
24.P10.A01.003	Nolo perforatrice a rotopercussione diametro 200 mm		h	113,10	144,32					1302	24.P41.A03.015
24.P10.A01.004	Nolo di avvolgifilo idraulico		h	7,23	9,23					1303	24.P41.A03.016
24.P10.A02.001	Nolo di seminatrice meccanica compreso operatore addetto continuativamente alla manovra, consumo di carburante, materiali di consumo e in perfetta efficienza		h	60,74	77,50					1304	24.P41.A03.017
24.P21.A01.001	Cuccetta interna con basamento in cemento per paglia, completa di bandiera da Ø 2” e tubo educatore da Ø 1” ¼, completa, in opera (vuota)		cad	130,00	165,88					1305	24.P41.A03.018
24.P21.A01.002	Cuccetta interna, basamento in cemento per materasso, completa di bandiera da Ø 2” e tubo educatore da Ø 1” ¼, completa, in opera (vuota)		cad	135,00	172,26					1306	24.P41.A03.019
24.P21.A01.003	Coppia di cuccette esterne, complete di bandiera da Ø 2” e tubo educatore da Ø 1” ¼, copertura con pannelli in ferro e base in cemento, completa, in opera (vuota)		cad	800,00	1.020,80					1307	24.P41.A03.020
24.P21.A01.004	Materasso per cuccette (blister)		cad	200,00	255,20					1308	24.P41.A03.021
24.P21.A01.005	Tappeto in gomma, spessore minimo 17 mm		m²	60,00	76,56					1309	24.P41.A03.022
24.P21.A02.001	Poste Tipo Lombardia		cad	100,00	127,60					1310	24.P41.A03.023
24.P21.A02.002	Poste Tipo Piemonte		cad	100,00	127,60					1313	24.A41.A01.001
24.P21.A02.003	Poste Tipo Olanda		cad	100,00	127,60					1347	24.A41.A01.002
24.P21.A03.001	Autocatturanti da Ø 1” e Ø 1” ¼ (per animali adulti, per rimonta o salvavita)		cad	125,00	159,50					1380	24.A42.A01.001
24.P21.A03.002	Battifianco fineposta o interposta		cad	65,00	82,94					1382	24.A42.A01.002
24.P21.A03.003	Battifianco da Ø 2” per cuccette		cad	65,00	82,94					1385	24.A42.A01.003
24.P21.A04.001	Mangiatoie in acciaio		m	50,00	63,80					1388	24.A42.A01.004
24.P21.A04.002	Mangiatoie in cemento armato		m	135,00	172,26					1390	24.A42.A01.005
24.P21.A04.003	Mangiatoie in cemento armato con rivestimento in acciaio inox		m	185,00	236,06					1393	24.A42.A02.001
24.P21.A04.004	Portarullo per sale		cad	10,00	12,76					1397	24.A42.A02.002
24.P21.A05.001	Abbeveratoi in calcestruzzo con tazzetta		cad	90,00	114,84					1401	24.A42.A02.003
24.P21.A05.002	Abbeveratoio con sistema antigelo meccanico (colonna in cemento seminterrata con ricircolo continuo dell'acqua)		cad	350,00	446,60					1405	24.A42.A02.004
24.P21.A05.003	Antigelo completo elettrico		cad	850,00	1.084,60					1409	24.A42.A02.005
24.P21.A06.001	Gruppo ventilatore completo		cad	800,00	1.020,80					1411	24.A42.A02.006
24.P21.A06.002	Vasca lavapiedi in plastica, capacità minima lt 150		cad	100,00	127,60					1416	24.A42.A02.007
24.P21.A06.003	Cunetta di scolo di larghezza cm 40, formata da platea e doppio cordolo in calcestruzzo, finita, in opera		m	110,00	140,36					1418	24.A42.A02.008
24.P21.A07.001	Pavimento fessurato (grigliato) in pannelli prefabbricati (spessore 30 cm), compresa la formazione del letto di posa, finito in opera		m²	50,00	63,80					1422	24.A42.A02.009
24.P21.A07.002	Rastrelliera a ritti registrabili verticali da 1” ¼, h 150 cm, in opera		m	90,00	114,84					1425	24.A42.A02.010
24.P21.A07.003	Chiudenda palificata con rete metallica zincata e montante spessore 4 mm, diametro 101 mm e altezza 200 mm, fuori terra, zincato con staffe e tappo		cad	100,00	127,60					1430	24.A42.A02.011
24.P21.A07.004	Recinto a 3 tubi orizzontali da 1” ¼ con montanti in IPE da 100 cm zincati o altro, in opera		m	93,00	118,67					1435	24.A42.A02.012
24.P21.A07.005	Cancello costituito da 3 tubi orizzontali da 2", altezza minima cm 110, in opera		m	100,00	127,60					1439	24.A42.A02.013
24.P21.A07.006	Cancello per separazione box a 4 barre orizzontali da 2" e barre piccole interne verticali, in opera		m	100,00	127,60					1446	24.A42.A02.014
24.P21.A07.007	Recinto per bestiame in legno di essenza forte con idoneo trattamento protettivo, diametro dei piantoni verticali 12-15 cm, due o più traverse orizzontali diametro 10 cm, giunzioni con viti e bulloni, in opera		m	55,00	70,18					1453	24.A42.A02.015
24.P21.A07.008	Elemento perimetrale asimmetrico prefabbricato in calcestruzzo per trincee a terra per contenimento insilati. Compreso di posa		m	304,00	387,90					1463	24.P43.A01.001
24.P21.A08.001	Cancelli con rastrelliera incorporata per bovini composto da intelaiatura in tubo diametro 1"1/4, montanti verticali e di cattura in tubo diametro 1"1/4 e lamiera di contenimento inferiore; in opera, completo di cerniere e spine di chiusura	lunghezza 0,9 m	cad	80,00	102,08					1464	24.P43.A01.002
24.P21.A08.002	Cancelli con rastrelliera incorporata per bovini composto da intelaiatura in tubo diametro 1"1/4, montanti verticali e di cattura in tubo diametro 1"1/4 e lamiera di contenimento inferiore; in opera, completo di cerniere e spine di chiusura	a 4 posti e lunghezza 3,2 m	cad	322,00	410,87					1465	24.P43.A01.003
24.P21.A09.001	Cancello d'acciaio zincato alto 1 m, a 5 linee di tubi saldati a tubi verticali di collegamento per recinti o divisione gruppi bovini, diametro 1 1/4", completo di cerniere e spine di chiusura; in opera		m	65,00	82,94					1466	24.P43.A01.004
24.P21.A09.002	Cancello d'acciaio zincato alto 1,10 m, a 4 linee di tubi saldati a tubi verticali di collegamento per recinti o divisione gruppi bovini, diametro 2", completo di cerniere, spine di chiusura e piantane; in opera		m	110,00	140,36					1467	24.P43.A01.005
24.P21.A10.001	Maggiorazione dei prezzi di cui alla voce 24.P21.A09 per l'inserimento di un passo d'uomo nella struttura del cancello, costituito da due tubi verticali collegati da un arco superiore, a delimitazione del passaggio con larghezza di 0,45 m e altezza di 2 m dal piano del pavimento		cad	305,00	389,18					1468	24.P43.A01.006
24.P21.A12.005	Cancello a ghigliottina d'acciaio zincato per bovini, per delimitazione temporanea di zone di scorrimento o di raggruppamento, costituito da cancello alto 0,65 m a 2 tubi orizzontali diametro 2", con ritti di collegamento diametro 1"1/2, due piantane di sostegno in tubo 2"1/2 alte 3 m con guide di scorrimento e tubo di collegamento diametro 2" posto alla sommità delle piantane; in opera, compreso dispositivo di sollevamento a carrucole, per altezza libera in posizione di apertura di 2,2 m.	lunghezza da 2 a 3,5 m	cad	1.167,00	1.489,09					1469	24.P43.A01.007
24.P21.A12.010	Cancello a ghigliottina d'acciaio zincato per bovini, per delimitazione temporanea di zone di scorrimento o di raggruppamento, costituito da cancello alto 0,65 m a 2 tubi orizzontali diametro 2", con ritti di collegamento diametro 1"1/2, due piantane di sostegno in tubo 2"1/2 alte 3 m con guide di scorrimento e tubo di collegamento diametro 2" posto alla sommità delle piantane; in opera, compreso dispositivo di sollevamento a carrucole, per altezza libera in posizione di apertura di 2,2 m.	lunghezza da 3,6 a 4,5 m	cad	1.258,00	1.605,21					1470	24.P43.A01.008
24.P21.A13.005	Divisori apribili d'acciaio zincato alti 1,2 m per vitelloni all'ingrasso, costituiti da 4 linee di tubi diametro 1"1/2 o 2" saldati a tubi verticali di collegamento diametro 1"1/2; in opera, comprese cerniere e spine di chiusura.	lunghezza fino a 3 m (correnti diametro 1"1/2).	m	120,00	153,12					1472	24.P43.A02.001
24.P21.A13.010	Divisori apribili d'acciaio zincato alti 1,2 m per vitelloni all'ingrasso, costituiti da 4 linee di tubi diametro 1"1/2 o 2" saldati a tubi verticali di collegamento diametro 1"1/2; in opera, comprese cerniere e spine di chiusura.	lunghezza da 3,1 a 8 m (correnti diametro 2").	m	115,00	146,74					1473	24.P43.A02.002
24.P21.A14.005	Cancello del tipo a "passaggio a livello" in tubi d'acciaio zincato, per delimitazione temporanea di zone di scorrimento (ad esempio per attraversamento di corsie di foraggiamento), completo di piantana di sostegno con dispositivo di sollevamento a verricello; in opera	per lunghezza di 4 m.	cad	900,00	1.148,40					1474	24.P43.A02.003
24.P21.A14.010	Cancello del tipo a "passaggio a livello" in tubi d'acciaio zincato, per delimitazione temporanea di zone di scorrimento (ad esempio per attraversamento di corsie di foraggiamento), completo di piantana di sostegno con dispositivo di sollevamento a verricello; in opera	per lunghezza di 5 m.	cad	950,00	1.212,20					1475	24.P43.A02.004
24.P21.A15.001	Cancello d'acciaio zincato a senso unico, con anta/e alta/e 0,25 m, apertura a spinta e chiusura a gravità, per larghezza del passaggio di 0,85 m, in tubo diametro 1"1/2 ripiegato a bandiera, completo di piantane in tubo diametro 2"1/2 collegate superiormente da tubo diametro 2", a costituire l'arco di transito alto 2 m; in opera, comprese cerniere	a 1 anta alta 0,25 m	cad	810,00	1.033,56					1476	24.P43.A02.005
24.P21.A15.002	Cancello d'acciaio zincato a senso unico, con anta/e alta/e 0,25 m, apertura a spinta e chiusura a gravità, per larghezza del passaggio di 0,85 m, in tubo diametro 1"1/2 ripiegato a bandiera, completo di piantane in tubo diametro 2"1/2 collegate superiormente da tubo diametro 2", a costituire l'arco di transito alto 2 m; in opera, comprese cerniere	a 2 ante alte 0,25 m	cad	865,00	1.103,74					1478	24.P43.A03.001
24.P21.A16.001	Piantana per cancelli e divisori, in profilato quadro d'acciaio zincato, della sezione di 120x120 mm e dell'altezza totale di 1,8 m, adatta a sostenere cancelli di lunghezza fino a 4 m; in opera, escluse opere murarie.		cad	180,00	229,68					1479	24.P43.A03.002
24.P21.A16.002	Piantana per cancelli e divisori, in profilato quadro d'acciaio zincato, della sezione di 150x150 mm e dell'altezza totale di 2,9 m, con tirante in tondino diametro 10 mm e tenditore, adatta a sostenere cancelli di lunghezza oltre i 4 m e fino a 8 m; in opera, escluse opere murarie.		cad	180,00	229,68					1480	24.P43.A03.003
24.P21.A16.003	Piastra d'acciaio zincato per sostegno cancelli e divisori, completa di cerniere e tasselli per fissaggio a muro; in opera.		cad	50,00	63,80					1481	24.P43.A03.004
24.P21.A17.001	Barriera divisoria d'acciaio zincato fra zona di alimentazione e zona di riposo (cuccette, lettiera), costituita da tubi orizzontali diametro 1"1/2 e da piantane IPE 80 poste ogni 2 m; in opera, su muretto di calcestruzzo (questo escluso):	a un corrente.	m	140,00	178,64					1482	24.P43.A03.005
24.P21.A17.002	Barriera divisoria d'acciaio zincato fra zona di alimentazione e zona di riposo (cuccette, lettiera), costituita da tubi orizzontali diametro 1"1/2 e da piantane IPE 80 poste ogni 2 m; in opera, su muretto di calcestruzzo (questo escluso):	a due correnti.	m	160,00	204,16					1483	24.P43.A03.006
24.P21.A18.001	Transenne fisse d'acciaio zincato per vitelloni all'ingrasso, costituite da 4 linee di tubi diametro 1"1/2 e da piantane IPE 120 alte 1,7 m dal piano di calpestio e poste a interasse di 2,5 m; in opera.		m	180,00	229,68					1484	24.P43.A03.007
24.P21.A19.001	Recinzione fissa d'acciaio zincato per bovini, per aree di stabulazione interne ed esterne e per corsie di camminamento, costituita da tubi orizzontali diametro 1"1/4 e da piantane IPE 100 alte 1,5 m dal piano di calpestio, poste a interasse di 2,5 m; in opera:	a 3 linee di tubi.	m	65,00	82,94					1485	24.P43.A03.008
24.P21.A19.002	Recinzione fissa d'acciaio zincato per bovini, per aree di stabulazione interne ed esterne e per corsie di camminamento, costituita da tubi orizzontali diametro 1"1/4 e da piantane IPE 100 alte 1,5 m dal piano di calpestio, poste a interasse di 2,5 m; in opera:	a 4 linee di tubi.	m	70,00	89,32					1487	24.P43.A04.001
24.P21.A20.001	Recinto d'acciaio zincato per box toro, alto 2 m dal bordo superiore del cordolo di ancoraggio e costituito da tubo superiore diametro 2" e da tubo inferiore e ritti verticali in tubo diametro 1"1/2, questi posti a interasse di 0,45 m (passo d'uomo); in opera.		m	100,00	127,60					1488	24.P43.A04.002
24.P21.A20.002	Cancello d'acciaio zincato per box toro, della larghezza di 1,2 m e dell'altezza di 1,5 m, costituito da telaio in tubo diametro 2" e da 3 tubi verticali diametro 1"1/2; in opera, compresi cardini e chiusure.		cad	180,00	229,68					1489	24.P43.A04.003
24.P21.A20.003	Rastrelliera d'angolo a capestro d'acciaio zincato per box toro, larga 1,2 m, costituita da tubi diametro 1"1/2 e completa di dispositivo per l'autocattura a due aste oscillanti; in opera.		cad	300,00	382,80					1490	24.P43.A04.004
24.P21.A21.001	Recinto d'acciaio zincato per vitelli, alto 1 m dal bordo superiore del cordolo di ancoraggio, costituito da piantane in tubo diametro 2" poste a interasse di 2,5 m, tubo superiore e tubo inferiore diametro 1"1/4 e tubi verticali diametro 1" posti a interasse di 0,2 m; in opera.		m	60,00	76,56					1491	24.P43.A04.005
24.P21.A21.002	Cancello d'acciaio zincato per vitelli, della lunghezza di 1 m e dell'altezza di 1 m, costituito da telaio in tubi diametro 1"1/4 e da tubi verticali diametro 1" posti a interasse di 0,2 mm; in opera, compresi cardini e chiusura.		cad	180,00	229,68					1493	24.P43.A05.001
24.P21.A21.003	Box sopraelevato per vitelli costituito da blocco di 2 postazioni, privo di copertura, da collocare all'interno di edifici, delle dimensioni di 1,6x1x1,3 m, costituito da telaio in tubi d'acciaio zincato, tamponamenti in pannelli di PVC con apertura per il contatto con vitelli vicini (a norma del D.Lgs. 126/2011), porta anteriore apribile verso l'esterno e dotata di mangiatoia in plastica, poppatoio a secchio e portafieno in plastica, e pavimento grigliato antiscivolo in lamiera d'acciaio; in opera.		cad	312,00	398,11					1494	24.P43.A05.002
24.P21.A21.004	Box individuale sopraelevato per vitelli con copertura, da collocare all'esterno su platea, delle dimensioni di 1,6x1x1,8 m (massima altezza anteriore), costituito da telaio in tubi d'acciaio zincato, tamponamenti in pannelli di PVC con apertura per il contatto con vitelli vicini (a norma del D.Lgs. 126/2011), porta anteriore apribile verso l'esterno e dotata di mangiatoia in plastica, poppatoio a secchio e portafieno in plastica, pavimento grigliato antiscivolo in lamiera d'acciaio zincato e copertura in pannello sandwich spessore 30 mm; in opera:		cad	382,00	487,43					1495	24.P43.A05.003
24.P21.A21.005	Coppia di box individuale sopraelevato per vitelli con copertura, da collocare all'esterno su platea, delle dimensioni di 1,6x1x1,8 m (massima altezza anteriore), costituito da telaio in tubi d'acciaio zincato, tamponamenti in pannelli di PVC con apertura per il contatto con vitelli vicini (a norma del D.Lgs. 126/2011), porta anteriore apribile verso l'esterno e dotata di mangiatoia in plastica, poppatoio a secchio e portafieno in plastica, pavimento grigliato antiscivolo in lamiera d'acciaio zincato e copertura in pannello sandwich spessore 30 mm; in opera:		cad	764,00	974,86					1496	24.P43.A05.004
24.P21.A21.006	Batteria di 5 box individuale sopraelevato per vitelli con copertura, da collocare all'esterno su platea, delle dimensioni di 1,6x1x1,8 m (massima altezza anteriore), costituito da telaio in tubi d'acciaio zincato, tamponamenti in pannelli di PVC con apertura per il contatto con vitelli vicini (a norma del D.Lgs. 126/2011), porta anteriore apribile verso l'esterno e dotata di mangiatoia in plastica, poppatoio a secchio e portafieno in plastica, pavimento grigliato antiscivolo in lamiera d'acciaio zincato e copertura in pannello sandwich spessore 30 mm; in opera:		cad	1.730,00	2.207,48					1497	24.P43.A05.005
24.P21.A21.007	Box individuale da esterno per vitelli tipo Igloo, delle dimensioni di 1,8x1x1,4 m, costituito da struttura a capannina di vetroresina o plastica di colore chiaro, con finestrella di ventilazione e camino di sfiato, completo di recinto esterno ribaltabile delle dimensioni di 1,5x1x0,9 m, con struttura a tubi verticali d'acciaio zincato, mangiatoia in plastica, poppatoio a secchio e portafieno in plastica; in opera.		cad	985,00	1.256,86					1498	24.P43.A05.006
24.P21.A21.008	Box collettivo da esterno per vitelli, delle dimensioni di 3,3x2,2x1,65 m, costituito da struttura a capannina di vetroresina o plastica, con finestrelle di ventilazione e camino di sfiato, completo di recinto esterno in tubi d'acciaio zincato delle dimensioni di 2,2x2,2x1,2 m, di mangiatoia in lamiera d'acciaio zincato, di poppatoi a secchio e di portafieno in plastica; in opera.		cad	2.260,00	2.883,76					1499	24.P43.A05.007
24.P21.A21.009	Box collettivo da esterno per vitelli svezzati, delle dimensioni di 4x3x2 m, costituito da struttura in profilati d'acciaio zincato, tamponamenti in vetroresina o plastica su 3 lati, con finestre apribili sul lato posteriore, e mangiatoia in lamiera d'acciaio zincato con rastrelliera sul quarto lato (anteriore); in opera.		cad	3.350,00	4.274,60					1500	24.P43.A05.008
24.P21.A22.001	Abbeveratoio a tazza di ghisa smaltata per bovini, completo di valvola automatica e tubo di raccordo all'impianto idrico; in opera, compresi morsetti		cad	90,00	114,84					1501	24.P43.A05.009
24.P21.A22.002	Abbeveratoio a tazza in polipropilene con capacità di 5 l, con presa d'acqua dall'alto o dal basso da 1/2", dotato di valvola a elevata portata, con pressione di esercizio fino a 4 at; in opera		cad	75,00	95,70					1502	24.P43.A05.010
24.P21.A22.003	Salva abbeveratoio a tazza per bovini, in tubo d'acciaio zincato fissato al muro o imbullonato a montanti; in opera		cad	15,00	19,14					1503	24.P43.A05.011
24.P21.A23.001	Abbeveratoio a vasca a livello costante in lamiera d'acciaio inox della lunghezza di 1 m, con scarico di fondo e tappo per il completo svuotamento; in opera, compresi galleggiante a elevata portata, valvola sommersa, piletta con coperchio, tubo flessibile, salva abbeveratoio, telaio di sostegno in tubo d'acciaio e allacciamento alla rete idrica		cad	700,00	893,20					1504	24.P43.A05.012
24.P21.A23.002	Abbeveratoio a vasca a livello costante in lamiera d'acciaio inox della lunghezza di 1,5 m, con scarico di fondo e tappo per il completo svuotamento; in opera, compresi galleggiante a elevata portata, valvola sommersa, piletta con coperchio, tubo flessibile, salva abbeveratoio, telaio di sostegno in tubo d'acciaio e allacciamento alla rete idrica		cad	800,00	1.020,80					1506	24.P43.A06.001
24.P21.A23.003	Abbeveratoio a vasca a livello costante in lamiera d'acciaio inox della lunghezza di 2 m, con scarico di fondo e tappo per il completo svuotamento; in opera, compresi galleggiante a elevata portata, valvola sommersa, piletta con coperchio, tubo flessibile, salva abbeveratoio, telaio di sostegno in tubo d'acciaio e allacciamento alla rete idrica		cad	900,00	1.148,40					1507	24.P43.A06.002
24.P21.A23.004	Abbeveratoio a vasca a livello costante in lamiera d'acciaio inox della lunghezza di 1 m, con dispositivo di ribaltamento per pulizia; in opera, compresi galleggiante a elevata portata, valvola sommersa, piletta con coperchio, tubo flessibile, salva abbeveratoio, telaio di sostegno in tubo d'acciaio e allacciamento alla rete idrica		cad	650,00	829,40					1508	24.P43.A06.003
24.P21.A23.005	Abbeveratoio a vasca a livello costante in lamiera d'acciaio inox della lunghezza di 1,5 m, con dispositivo di ribaltamento per pulizia; in opera, compresi galleggiante a elevata portata, valvola sommersa, piletta con coperchio, tubo flessibile, salva abbeveratoio, telaio di sostegno in tubo d'acciaio e allacciamento alla rete idrica		cad	750,00	957,00					1509	24.P43.A06.004
24.P21.A23.006	Abbeveratoio a vasca a livello costante in lamiera d'acciaio inox della lunghezza di 2 m, con dispositivo di ribaltamento per pulizia; in opera, compresi galleggiante a elevata portata, valvola sommersa, piletta con coperchio, tubo flessibile, salva abbeveratoio, telaio di sostegno in tubo d'acciaio e allacciamento alla rete idrica		cad	850,00	1.084,60					1510	24.P43.A06.005
24.P21.A23.007	Abbeveratoio a vasca d'acciaio inox a livello costante per bovini, delle dimensioni di 1,5x0,3x0,3 m, completo di valvola a galleggiante protetta da apposito carter, tubo di ricircolo posto sul fondo della vasca e tubo di raccordo all'impianto idrico, per il collegamento con impianto idrico ad anello per acqua a temperatura costante; in opera.		cad	750,00	957,00					1511	24.P43.A06.006
24.P21.A23.008	Salva abbeveratoio a vasca per bovini da 1 m, in tubo d'acciaio inox fissato al muro o imbullonato a montanti; in opera		cad	50,00	63,80					1512	24.P43.A06.007
24.P21.A23.009	Salva abbeveratoio a vasca per bovini da 1,5 m, in tubo d'acciaio inox fissato al muro o imbullonato a montanti; in opera		cad	75,00	95,70					1513	24.P43.A06.008
24.P21.A23.010	Salva abbeveratoio a vasca per bovini da 2 m, in tubo d'acciaio inox fissato al muro o imbullonato a montanti; in opera		cad	100,00	127,60					1514	24.P43.A06.009
24.P21.A24.001	Scaletta d'acciaio zincato per accesso alla buca del mungitore, costituita da telaio portante, 3 pedate antiscivolo a griglia di 0,23x0,5 m, alzata di 0,225 m e corrimano su un lato; in opera, compresi accessori per montaggio		cad	500,00	638,00					1515	24.P43.A06.010
24.P21.A25.001	Spazzola a rotazione automatica per la pulizia e il benessere dei bovini, da installarsi nelle aree di stabulazione, completa di rullo a clessidra con setole in tecnopolimero, struttura di sostegno e fissaggio in profilati d'acciaio zincato e motore elettrico 220 V; in opera, compresi allacciamento elettrico, software di controllo e regolazione e dispositivi di sicurezza per arresto automatico in caso di blocco forzato		cad	2.550,00	3.253,80					1516	24.P43.A06.011
24.P21.A26.001	Travaglio per bovini con struttura in profilati d'acciaio zincato, completo di pianale in acciaio zincato, dispositivo di cattura anteriore e congegni di sicurezza a sgancio rapido		cad	5.300,00	6.762,80					1517	24.P43.A06.012
24.P21.A27.001	Sistema completo di riconoscimento individuale e di misurazione dell'attività motoria per vacche da latte in stabulazione libera, costituito da transponder (pedometro) applicato nella parte distale dell'arto posteriore o anteriore dell'animale, antenna di identificazione completa di staffa di supporto e interruttore fine corsa, centralina elettronica di telerilevamento con funzione di magazzino temporaneo dei dati raccolti fino a un massimo di 32 poste di mungitura, da collegarsi a computer, e programma di gestione dei dati completo di scheda elettronica di interfaccia; in opera, esclusi computer, eventuali opere murarie e allacciamenti elettrici	centralina di telerilevamento con scheda e programmi e antenna	cad	6.000,00	7.656,00					1519	24.P43.A07.001
24.P21.A27.002	Sistema completo di riconoscimento individuale e di misurazione dell'attività motoria per vacche da latte in stabulazione libera, costituito da transponder (pedometro) applicato nella parte distale dell'arto posteriore o anteriore dell'animale, antenna di identificazione completa di staffa di supporto e interruttore fine corsa, centralina elettronica di telerilevamento con funzione di magazzino temporaneo dei dati raccolti fino a un massimo di 32 poste di mungitura, da collegarsi a computer, e programma di gestione dei dati completo di scheda elettronica di interfaccia; in opera, esclusi computer, eventuali opere murarie e allacciamenti elettrici	pedometro.	cad	200,00	255,20					1520	24.P43.A07.002
24.P21.A28.001	Pesa elettronica mobile con portata massima di 14,71 kN (1.500 kg), per pesatura statica, completa di telaio con carrello gommato, piattaforma d'acciaio verniciato con superficie di calpestio antiscivolo in lamiera bugnata, dimensioni di 2x0,8 m, barre di carico, transenne di contenimento in tubolare d'acciaio zincato, rampa di accesso, unità di visualizzazione con display LED e tastierino alfanumerico e ogni altro accessorio per il perfetto funzionamento, da collocare su corridoi di transito adeguatamente delimitati da transenne e cancelli. adatta anche alle aree di pascolo		cad	4.800,00	6.124,80					1521	24.P43.A07.003
24.P21.A28.002	Pesa elettronica fissa con portata massima di 14,71 kN (1.500 kg), per pesatura dinamica (in movimento), completa di piattaforma d'acciaio verniciato con superficie di calpestio antiscivolo in gomma, dimensioni di 2,5x0,8 m, celle di carico, unità di visualizzazione con display LED e tastierino alfanumerico, dispositivo per il riconoscimento automatico dell'animale e ogni altro accessorio per il perfetto funzionamento; da installarsi con la superficie superiore del pianale a filo pavimento, all'interno di specifica buca, su corridoi di passaggio adeguatamente delimitati.		cad	9.000,00	11.484,00					1522	24.P43.A07.004
24.P22.A01.001	Transenne divisorie per box suini d'acciaio inox, costituite da piantane in profilato, barriere orizzontali in tubo tondo, piastre distanziatrici, cancello di accesso al box e ogni altro accessorio necessario al montaggio; in opera, per settore accrescimento - 6 tubi orizzontali - 1"1/2- completo di tutto		m	250,00	319,00					1523	24.P43.A07.005
24.P22.A01.002	Transenne divisorie per box suini d'acciaio inox, costituite da piantane in profilato, barriere orizzontali in tubo tondo, piastre distanziatrici, cancello di accesso al box e ogni altro accessorio necessario al montaggio; in opera, per settore ingrasso - 4 tubi orizzontali - 1"1/2- completo di tutto		m	250,00	319,00					1524	24.P43.A07.006
24.P22.A01.003	Transenne divisorie per box suini d'acciaio inox, costituite da piantane in profilato, barriere orizzontali in tubo tondo, piastre distanziatrici, cancello di accesso al box e ogni altro accessorio necessario al montaggio; in opera, per settore gestazione e verri - 4 tubi orizzontali - 1"1/2- completo di tutto		m	201,00	256,48					1525	24.P43.A07.007
24.P22.A01.004	Transenne divisorie per box suini d'acciaio inox, costituite da telaio esterno a sezione quadra o rettangolare, barriere verticali in tubo tondo o tondino pieno, cancello di accesso al box e ogni altro accessorio necessario al montaggio; in opera, per ogni fase di accrescimento		m	155,00	197,78					1526	24.P43.A07.008
24.P22.A01.005	Transenne divisorie cieche per box suini, costituite da piantane in profilato d'acciaio inox, tamponamento in doghe o lastre di materiale plastico, cancello di accesso al box e ogni altro accessorio necessario al montaggio; in opera, per settore svezzamento		m	75,00	95,70					1527	24.P43.A07.009
24.P22.A01.006	Transenne divisorie cieche per box suini, costituite da piantane in profilato d'acciaio inox, tamponamento in doghe o lastre di materiale plastico, cancello di accesso al box e ogni altro accessorio necessario al montaggio; in opera, per settore accrescimento		m	95,00	121,22					1529	24.P43.A08.001
24.P22.A01.007	Transenne divisorie cieche per box suini, costituite da piantane in profilato d'acciaio inox, tamponamento in doghe o lastre di materiale plastico, cancello di accesso al box e ogni altro accessorio necessario al montaggio; in opera, per settore ingrasso		m	105,00	133,98					1530	24.P43.A08.002
24.P22.A01.008	Transenne divisorie cieche per box suini d'acciaio inox, costituite da telaio esterno in tubi a sezione quadra o rettangolare, tamponamento in lamiera, cancello di accesso al box e ogni altro accessorio necessario al montaggio; in opera, per settore svezzamento		m	85,00	108,46					1531	24.P43.A08.003
24.P22.A01.009	Transenne divisorie cieche per box suini d'acciaio inox, costituite da telaio esterno in tubi a sezione quadra o rettangolare, tamponamento in lamiera, cancello di accesso al box e ogni altro accessorio necessario al montaggio; in opera, per settore accrescimento		m	105,00	133,98					1532	24.P43.A08.004
24.P22.A01.010	Transenne divisorie cieche per box suini d'acciaio inox, costituite da telaio esterno in tubi a sezione quadra o rettangolare, tamponamento in lamiera, cancello di accesso al box e ogni altro accessorio necessario al montaggio; in opera, per settore ingrasso - h min 100		m	150,00	191,40					1533	24.P43.A08.005
24.P22.A01.011	Transenne divisorie cieche per box suini d'acciaio inox, costituite da telaio esterno in tubi a sezione quadra o rettangolare, tamponamento in lamiera, cancello di accesso al box e ogni altro accessorio necessario al montaggio; in opera, per settore gestazione - h min 120		m	190,00	242,44					1534	24.P43.A08.006
24.P22.A02.001	Cancello d'acciaio inox per box suini, h 80 (svezzamento), costituito da telaio esterno a sezione quadra o rettangolare, barriere verticali in tubo tondo o tondino pieno e ogni altro accessorio necessario al montaggio; in opera:		m²	120,00	153,12					1535	24.P43.A08.007
24.P22.A02.002	Cancello d'acciaio inox per box suini, h 100 (ingrasso), costituito da telaio esterno a sezione quadra o rettangolare, barriere verticali in tubo tondo o tondino pieno e ogni altro accessorio necessario al montaggio; in opera:		m²	180,00	229,68					1536	24.P43.A08.008
24.P22.A02.003	Cancello d'acciaio inox per box suini, h 120 (scrofe), costituito da telaio esterno a sezione quadra o rettangolare, barriere verticali in tubo tondo o tondino pieno e ogni altro accessorio necessario al montaggio; in opera:		m²	210,00	267,96					1537	24.P43.A08.009
24.P22.A03.001	Porta d'acciaio inox, costituita da telaio a sezione quadra o rettangolare, tamponamento in lamiera e ogni altro accessorio necessario al montaggio; in opera - h 80 (svezzamento)		m²	120,00	153,12					1539	24.P43.A09.001
24.P22.A03.002	Porta d'acciaio inox, costituita da telaio a sezione quadra o rettangolare, tamponamento in lamiera e ogni altro accessorio necessario al montaggio; in opera - h 100 (ingrasso)		m²	180,00	229,68					1540	24.P43.A09.002
24.P22.A03.003	Porta d'acciaio inox, costituita da telaio a sezione quadra o rettangolare, tamponamento in lamiera e ogni altro accessorio necessario al montaggio; in opera - h 120 (scrofe)		m²	210,00	267,96					1541	24.P43.A09.003
24.P22.A03.004	Porticina basculante di vetroresina per accesso ai defecatoi esterni di box per suini, delle dimensioni di 0,8x1 m; in opera, compresi accessori necessari al montaggio di acciaio inox		cad	130,00	165,88					1542	24.P43.A09.004
24.P22.A04.001	Gabbia per gestazione d'acciaio inox, costituita da divisori laterali ciechi o in tubolare, cancelli anteriore e posteriore apribili, mangiatoia estraibile in lamiera d'acciaio inox, abbeveratoio a succhiotto e raccordi; in opera		cad	350,00	446,60					1543	24.P43.A09.005
24.P22.A04.002	Gabbia per gestazione d'acciaio inox, costituita da divisori laterali ciechi o in tubolare, barriera anteriore in tubolare, cancello posteriore, quota parte del truogolo in lamiera d'acciaio inox, abbeveratoio a succhiotto e raccordi; in opera		cad	330,00	421,08					1544	24.P43.A09.006
24.P22.A06.001	Gabbia per scrofa a libero accesso, in tubolari d'acciaio inox, costituita da cancello posteriore chiudibile/apribile con dispositivo di manovra, divisori laterali, barriera anteriore, quota parte del truogolo di lamiera d'acciaio inox, abbeveratoio a succhiotto e raccordi, larghezza di 0,65 m, lunghezza totale di 2,35 m, altezza di 1,05 m; in opera		cad	360,00	459,36					1545	24.P43.A09.007
24.P22.A07.001	Box parto componibile con scrofa in gabbia disposta longitudinalmente (superficie totale di 4,50 m2), costituito da telaio e gabbia della scrofa in profilati e tubolari d'acciaio zincato a caldo, pavimento grigliato in plastica, divisori pieni, zona nido con lampada IR e portalampada, mangiatoia per la scrofa in lamiera d'acciaio inox, abbeveratoio a succhiotto per la scrofa, abbeveratoio e mangiatoia per i suinetti; in opera		cad	2.100,00	2.679,60					1546	24.P43.A09.008
24.P22.A07.002	Box parto componibile con scrofa in gabbia disposta diagonalmente (superficie totale di 4,50 m2), costituito da telaio e gabbia della scrofa in profilati e tubolari d'acciaio zincato a caldo, pavimento grigliato in plastica, divisori pieni, zona nido con lampada IR e portalampada, mangiatoia per la scrofa in lamiera d'acciaio inox, abbeveratoio a succhiotto per la scrofa, abbeveratoio e mangiatoia per i suinetti; in opera		cad	2.200,00	2.807,20					1547	24.P43.A09.009
24.P22.A07.003	Maggiorazione per telaio d'acciaio inox		cad	300,00	382,80					1549	24.P43.A10.001
24.P22.A07.004	Maggiorazione per pavimento grigliato in tondino rivestito di plastica		cad	200,00	255,20					1550	24.P43.A10.002
24.P22.A07.005	Box parto componibile con scrofa libera (superficie totale da 6 a 7,8 m2), costituito da divisori pieni nella parte inferiore e a giorno nella parte superiore, di altezza adeguata al contenimento della scrofa, pavimento parzialmente grigliato in barrette d'acciaio inox a sezione triangolare o tonda, protezioni laterali salvasuinetti, zona nido con lampada IR e portalampada, mangiatoia per la scrofa in lamiera d'acciaio inox, abbeveratoio a succhiotto per la scrofa, abbeveratoio e mangiatoia per i suinetti; in opera		cad	2.500,00	3.190,00					1551	24.P43.A10.003
24.P22.A09.001	Pavimento grigliato di plastica a pannelli modulari per suini fino a 35 kg di peso vivo unitario; in opera, compresa posa dei sostegni d'acciaio inox (lame) di adeguata sezione, per luce massima della fossa di 2,5 m:		m²	70,00	89,32					1553	24.P43.A11.001
24.P22.A09.002	Pavimento grigliato di plastica a pannelli modulari per suini da 36 a 60 kg di peso vivo unitario; in opera, compresa posa dei sostegni d'acciaio inox (lame) di adeguata sezione, per luce massima della fossa di 2,5 m:		m²	85,00	108,46					1554	24.P43.A11.002
24.P22.A10.001	Abbeveratoio a succhiotto d'acciaio inox con attacco da 3/8", in opera, compreso allacciamento alla rete idrica		cad	6,00	7,66					1555	24.P43.A11.003
24.P22.A10.002	Abbeveratoio a succhiotto d'acciaio inox con attacco da ½", in opera, compreso allacciamento alla rete idrica		cad	8,00	10,21					1556	24.P43.A11.004
24.P22.A10.003	Abbeveratoio a succhiotto d'acciaio inox con attacco da ¾", in opera, compreso allacciamento alla rete idrica		cad	11,00	14,04					1558	24.P43.A12.001
24.P22.A10.004	Sovrapprezzo per dispositivo di regolazione dell'altezza di installazione dell'abbeveratoio		cad	50,00	63,80					1561	24.A43.A01.001
24.P22.A10.005	Abbeveratoio a tazza d'acciaio inox per suinetti con attacco da ½"; in opera		cad	50,00	63,80					1567	24.A43.A01.002
24.P22.A10.006	Abbeveratoio a tazza d'acciaio inox per suinetti con attacco da ¾"; in opera		cad	60,00	76,56					1573	24.A43.A01.003
24.P22.A10.007	Abbeveratoio a tazza d'acciaio inox per scrofe e suini all'ingrasso; in opera, compreso allacciamento alla rete idrica		cad	37,80	48,23					1579	24.A43.A01.004
24.P22.A11.001	Truogoli lineari prefabbricati di c.a.v. rivestito d'acciaio inox, larghezza interna di 0,3 m; in opera		m	70,00	89,32					1585	24.A43.A01.005
24.P22.A11.002	Truogoli lineari prefabbricati d'acciaio inox, larghezza interna di 0,3 m; in opera:		m	80,00	102,08					1591	24.A43.A01.006
24.P22.A11.003	Truogoli lineari prefabbricati d'acciaio inox, larghezza interna di 0,5 m, a doppio fronte; in opera		m	95,00	121,22					1597	24.A43.A01.007
24.P22.A12.001	Divisorio in tubi d'acciaio zincato a caldo, delle dimensioni di 0,5x0,9 m, per delimitazione del posto al truogolo per impianto di alimentazione a fissaggio biologico (biofix) per scrofe gestanti; in opera		cad	100,00	127,60					1603	24.A43.A01.008
24.P22.A13.001	Mangiatoia a tramoggia per suinetti fino a 30-35 kg di peso vivo unitario, a 5 scomparti, capacità di 120 l, realizzata in lamiera d'acciaio inox o in plastica ad alta resistenza, con bordi antitaglio e antimorsicatura, completa di regolatore di flusso del mangime; in opera, compresi dispositivi per installazione		cad	250,00	319,00					1609	24.A43.A01.009
24.P22.A13.002	Mangiatoia a tramoggia per suinetti fino a 30-35 kg di peso vivo unitario, doppia a 5+5 scomparti, capacità di 240 l realizzata in lamiera d'acciaio inox o in plastica ad alta resistenza, con bordi antitaglio e antimorsicatura, completa di regolatore di flusso del mangime; in opera, compresi dispositivi per installazione		cad	420,00	535,92					1615	24.A43.A01.010
24.P22.A13.003	Mangiatoia a tramoggia per suini fino a 80-100 kg di peso vivo unitario, a 4 scomparti, capacità di 250 l, realizzata in lamiera d'acciaio inox o in plastica ad alta resistenza, con bordi antitaglio e antimorsicatura, completa di regolatore di flusso del mangime; in opera, compresi dispositivi per installazione		cad	450,00	574,20					1621	24.A43.A01.011
24.P22.A13.004	Mangiatoia a tramoggia per suini fino a 80-100 kg di peso vivo unitario, doppia a 4+4 scomparti, capacità di 500 l, realizzata in lamiera d'acciaio inox o in plastica ad alta resistenza, con bordi antitaglio e antimorsicatura, completa di regolatore di flusso del mangime; in opera, compresi dispositivi per installazione		cad	550,00	701,80					1627	24.A43.A01.012
24.P22.A13.005	Mangiatoia a pianta rettangolare del tipo "secco/liquido" per suinetti in svezzamento fino a 30 kg, con piatto di acciaio inox a 2 livelli, dimensioni di 600x300x120 mm, tubo dispensatore in plastica trasparente, 2 abbeveratoi a bottone disposti ai lati del tubo e struttura verticale di supporto; in opera, compresi allacciamento idrico e collegamento alla linea di distribuzione dell'alimento. Fino a 60 capi.		cad	250,00	319,00					1633	24.A43.A01.013
24.P22.A13.006	Mangiatoia a pianta rettangolare del tipo "secco/liquido" per suini all'ingrasso fino a 120 kg, con piatto di acciaio inox a 2 livelli, dimensioni di 600x400x160 mm, tubo dispensatore in plastica trasparente, 2 abbeveratoi a bottone disposti ai lati del tubo e struttura verticale di supporto; in opera, compresi allacciamento idrico e collegamento alla linea di distribuzione dell'alimento. Fino a 50 capi.		cad	350,00	446,60					1639	24.A43.A01.014
24.P22.A13.007	Mangiatoia monoposto "mangia e bevi" di plastica rigida e/o acciaio inox, per suinetti in svezzamento, completa di agitatore di mangime, paletta erogatrice e abbeveratoio interno; in opera, compresi dispositivi per installazione e collegamento idrico con la rete di distribuzione		cad	220,00	280,72					1645	24.A43.A01.015
24.P22.A13.008	Mangiatoia monoposto "mangia e bevi" di plastica rigida e/o acciaio inox, per suini all'ingrasso e accrescimento, completa di agitatore di mangime, paletta erogatrice e abbeveratoio interno; in opera, compresi dispositivi per installazione e collegamento idrico con la rete di distribuzione		cad	280,00	357,28					1651	24.A43.A01.016
24.P22.A13.009	Mangiatoia biposto "mangia e bevi" di plastica rigida e/o acciaio inox, per suinetti in svezzamento, completa di agitatore di mangime, palette erogatrici e abbeveratoi interni; in opera, compresi dispositivi per installazione e collegamento idrico con la rete di distribuzione		cad	270,00	344,52					1657	24.A43.A01.017
24.P22.A13.010	Mangiatoia biposto "mangia e bevi" di plastica rigida e/o acciaio inox, per suini all'ingrasso e accrescimento, completa di agitatore di mangime, palette erogatrici e abbeveratoi interni; in opera, compresi dispositivi per installazione e collegamento idrico con la rete di distribuzione		cad	320,00	408,32					1663	24.A43.A01.018
24.P22.A14.001	Albiolo singolo prefabbricato per verro, di calcestruzzo polimerico, delle dimensioni di 0,5x0,3 m; in opera.		cad	150,00	191,40					1669	24.A43.A01.019
24.P22.A15.001	Fornitura di capannina post-svezzamento di tipo trasferibile per allevamento di suini all'aperto, priva di pavimentazione, con sezione di forma semicircolare (ad arco), realizzata con copertura e tamponamenti di vetroresina, compresi porta d'ingresso, finestrella di aerazione, mangiatoia interna a tramoggia, parchetto esterno realizzato con pannelli ciechi di lamiera acciaio inox e abbeveratoio esterno a imbocco. Misura della superficie coperta.		m²	2.161,25	2.757,76					1675	24.A43.A01.020
24.P22.A15.002	Fornitura di capannina gestazione o ingrasso di tipo trasferibile per allevamento di suini all'aperto, priva di pavimentazione, della superficie interna di 10 m2, realizzata con telaio di acciaio zincato a caldo, copertura con pannelli sandwich di lamiera acciaio inox con interposto strato coibente di poliuretano espanso dello spessore di 40 mm e tamponamenti in pannelli di materiale idrofugo, compresi porta d'ingresso e finestrella di aerazione.		cad	2.451,92	3.128,65					1681	24.A43.A01.021
24.P22.A16.001	Truogolo d'acciaio inox della lunghezza di 2 m, completo di basamento da zavorrare; in opera, esclusa zavorra di calcestruzzo.		cad	457,57	583,86					1687	24.A43.A01.022
24.P22.A16.002	Mangiatoia a tramoggia d'acciaio inox a 2 scomparti, con capacità di 120 l, completa di regolatore di flusso del mangime, tetto ribaltabile e piedi di appoggio; in opera, escluse strutture di supporto e di stabilizzazione.		cad	524,33	669,05					1693	24.A43.A01.023
24.P22.A17.001	Attrezzatura per tronchetto di legno sospeso all'interno di box per suini, con funzione di arricchimento ambientale, costituita da catena d'acciaio inox tipo genovese e bullone con dado per fissaggio del tronchetto, in opera, escluso tronchetto.		cad	30,00	38,28					1699	24.A43.A01.024
24.P22.A17.002	Attrezzatura per tronchetto di legno sospeso all'interno di box per suini, con funzione di arricchimento ambientale, costituita da una struttura tubolare in lamiera d'acciaio inox di adeguato spessore fissata con opportuni agganci al divisorio del box, completa di staffa reggitronchetto nella parte inferiore, in opera, escluso tronchetto.		cad	110,00	140,36					1705	24.A43.A01.025
24.P22.A18.001	Rastrelliera per paglia per box suini, costruita in lamiera d'acciaio inox, delle dimensioni di 1,3x0,3x0,8 m, in opera.		cad	120,00	153,12					1711	24.A43.A01.026
24.P22.A19.001	Pesa elettronica mobile per suini, con portata massima di 4,9 kN (500 kg), per pesatura statica, completa di telaio, piattaforma d'acciaio verniciato con superficie di calpestio antiscivolo in lamiera bugnata, dimensioni di 1,5x0,75 m, barre di carico, cancelli e transenne di contenimento in tubolare d'acciaio zincato, unità di visualizzazione con display LED e tastierino alfanumerico e ogni altro accessorio per il perfetto funzionamento.		cad	3.500,00	4.466,00					1717	24.A43.A01.027
24.P22.A19.002	Pesa elettronica mobile per suini, con portata massima di 4,9 kN (500 kg), per pesatura dinamica (in movimento), completa di telaio, piattaforma d'acciaio verniciato con superficie di calpestio antiscivolo in lamiera bugnata, dimensioni di 1,5x0,75 m, barre di carico, unità di visualizzazione con display LED e tastierino alfanumerico e ogni altro accessorio per il perfetto funzionamento; da collocare su corsie di servizio adeguatamente delimitate da transenne laterali.		cad	3.000,00	3.828,00					1723	24.A43.A01.028
24.P23.A01.001	Transenna d'acciaio zincato a caldo dell'altezza di 1 m costituita da piantane in profilato a sezione quadra (sezione 100x100 mm) poste ogni 2,5 m e da barriere a 7 tubi orizzontali diametro 1"; in opera, per installazione su cordolo o a pavimento		m	70,00	89,32					1729	24.A43.A01.029
24.P23.A01.002	Transenna d'acciaio zincato a caldo dell'altezza di 0,8 m costituita da piantane in profilato a sezione quadra (sezione 80x80 mm) poste ogni 2,5 m, 2 tubi orizzontali diametro 1" e montanti in tondino diametro di 8 mm posti a interasse di 70 mm, saldati ai tubi superiore e inferiore; in opera, per installazione su cordolo o a pavimento		m	25,00	31,90					1735	24.A43.A01.030
24.P23.A02.001	Cancello anti-arretramento per ovini e caprini in profilati d'acciaio zincato a caldo, costituito da 2 piantane in tubo a sezione quadra 100x100 mm e 2 cancelli ad anta in tubo a sezione circolare, con apertura solo in un senso e richiusura automatica mediante molle; in opera, compresi dispositivi per installazione.		cad	319,00	407,04					1741	24.A43.A01.031
24.P23.A02.002	Cancello a ghigliottina in profilati d'acciaio zincato a caldo per ovini e caprini costituito da telaio in tubo a sezione quadra con soglia di battuta, braccio di sospensione della carrucola, corda d'azionamento e cancello a ritti verticali in tondino da 8 mm; in opera, per delimitazione temporanea di corsie di movimentazione.		cad	280,00	357,28					1747	24.A43.A01.032
24.P23.A02.003	Cancello d'acciaio zincato a caldo per ovini e caprini, dell'altezza di 1 m e della lunghezza da 1 a 7 m, costituito da telaio in tubi diametro 1" e barriera a 5 tubi orizzontali diametro 1" con ritti di irrigidimento, completo di cardini e serratura; in opera		m	201,00	256,48					1753	24.A43.A01.033
24.P23.A02.004	Cancello d'acciaio zincato a caldo per ovini e caprini, dell'altezza di 1 m e della lunghezza da 1 a 7 m, costituito da telaio in tubo diametro 1" e da tondini verticali diametro 12 mm posti a interasse di 70 mm, completo di cardini e serratura; in opera		m	100,00	127,60					1759	24.A43.A01.034
24.P23.A03.001	Piantana per sostegno di cancelli per ovi-caprini, in profilato d'acciaio zincato a sezione quadra, tubo 100x100 mm, altezza 1,2 m; in opera, escluse opere murarie		cad	65,00	82,94					1765	24.A43.A01.035
24.P23.A03.002	Piantana per sostegno di cancelli per ovi-caprini, in profilato d'acciaio zincato a sezione quadra, tubo 120x120 mm, altezza 2 m, tirante 12 mm; in opera, escluse opere murarie		cad	75,00	95,70					1771	24.A43.A01.036
24.P23.A04.001	Rastrelliera d'acciaio zincato a caldo per ovini e caprini, costituita da piantane in tubo a sezione quadra 100x100 mm poste a interasse di 2,5 m e da moduli con telaio in tubo diametro 1" e montanti verticali in tubo diametro 1/2" posti a interasse di 200 mm; in opera, compresi dispositivi per l'installazione.		m	100,00	127,60					1777	24.A43.A01.037
24.P23.A04.002	Rastrelliera autocatturante per pecore costituita da tubi d'acciaio zincato a caldo diametro 1/2" e 1", ad aste oscillanti con meccanismo di blocco superiore, fronte per capo di 0,4 m; in opera, compresi dispositivi per l'ancoraggio.		m	162,00	206,71					1783	24.A43.A01.038
24.P23.A04.003	Rastrelliera portafieno singola a muro per ovini e caprini in tubi e tondini d'acciaio zincato, in opera		m	80,00	102,08					1789	24.A43.A01.039
24.P23.A04.004	Rastrelliera portafieno doppia con piedi per ovini e caprini in tubi e tondini d'acciaio zincato, in opera		m	450,00	574,20					1795	24.A43.A01.040
24.P23.A04.005	Rastrelliera portafieno doppia a cavallo di transenna o cancello per ovini e caprini in tubi e tondini d'acciaio zincato, in opera		m	80,00	102,08					1801	24.A43.A01.041
24.P23.A05.001	Abbeveratoio a tazza a livello costante di ghisa smaltata per ovini e caprini, per attacco a tubo mediante fascetta metallica o per installazione a parete mediante tasselli, completo di valvola a galleggiante e tubo di raccordo all'impianto idrico; in opera		cad	30,00	38,28					1807	24.A43.A01.042
24.P23.A05.002	Abbeveratoio a tazza a richiesta d'acqua per ovini e caprini, di ghisa smaltata, completo di paletta d'acciaio per azionamento e tubo di raccordo all'impianto idrico; in opera.		cad	40,00	51,04					1813	24.A43.A01.043
24.P23.A05.003	Abbeveratoio a vasca a livello costante in lamiera d'acciaio inox, con dispositivo di ribaltamento per pulizia, completo di galleggiante, valvola sommersa, piletta con coperchio, tubo flessibile, telaio di sostegno in tubo d'acciaio e staffe per installazione a muro; in opera, compreso allacciamento alla rete idrica.		cad	60,00	76,56					1819	24.A43.A01.044
24.P24.A01.001	Impianto per trasporto uova a berrette, tipo Anaconda, larghezza 0,4 m, per trasferimento uova dalla testata finale delle gabbie al locale di raccolta (lunghezza media di 25 m); in opera, completo di motorizzazione		m	545,00	695,42					1825	24.A43.A01.045
24.P24.A02.001	Mangiatoia circolare da 18 kg di materiale plastico per 100 pulcini.		cad	26,00	33,18					1831	24.A43.A01.046
24.P24.A02.002	Mangiatoia circolare di materiale plastico per avicoli, completa di coperchio e tetto, con capienza serbatoio e diametro piatto di 18 kg e 370 mm		cad	26,00	33,18					1837	24.A43.A01.047
24.P24.A02.003	Mangiatoia circolare in lamiera d'acciaio zincata a caldo per avicoli, completa di coperchio e tetto, con capienza serbatoio e diametro piatto rispettivamente di 5 kg e 300 mm		cad	11,00	14,04					1843	24.A43.A01.048
24.P24.A02.004	Mangiatoia circolare in lamiera d'acciaio zincata a caldo per avicoli, completa di coperchio e tetto, con capienza serbatoio e diametro piatto rispettivamente di 18 kg e 380 mm		cad	19,00	24,24					1849	24.A43.A01.049
24.P24.A02.005	Mangiatoia circolare in lamiera d'acciaio zincata a caldo per avicoli, completa di coperchio e tetto, con capienza serbatoio e diametro piatto rispettivamente di 40 kg e 500 mm		cad	44,00	56,14					1855	24.A43.A01.050
24.P24.A03.001	Abbeveratoio circolare di materiale plastico per pulcini, per l'abbeverata nelle prime tre settimane di vita, con serbatoio di 5 l (100 pulcini)		cad	3,00	3,83					1862	24.A43.A02.001
24.P24.A03.002	Abbeveratoio circolare di materiale plastico antiurto e atossico per avicoli, completo di zavorra stabilizzatrice, del tipo funzionante sia sospeso che appoggiato a terra, con livello dell'acqua regolabile; in opera, compresi 3 m di tubo e fune di nylon per sospensione.		cad	54,00	68,90					1868	24.A43.A02.002
24.P24.A03.003	Linea di abbeveratoi a goccia per avicoli, completa di erogatori a nipple dotati di vaschetta salvagoccia, posti ogni 0,25 m circa, regolatore di pressione di inizio linea, sfiato terminale con livello, barra di sostegno di alluminio e impianto di sollevamento ad argano manuale da 300 kg completo di cavo d'acciaio da 4 mm, fune di plastica, carrucole, supporti e bulloneria; in opera, compreso kit di allacciamento alla linea di adduzione principale.		m	170,00	216,92					1874	24.A43.A02.003
24.P24.A04.001	Porticina apribile a ghigliottina per usciolo di pollaio delle dimensioni di 1x0,5 m, in profilati d'acciaio zincato e pannello sandwich		cad	5,00	6,38					1880	24.A43.A02.004
24.P24.A05.001	Modulo nidi a 1 piano di lamiera d'acciaio zincata a caldo per galline ovaiole, tipo a parete, lunghezza 2,4 m, con nidi di gruppo; in opera, completo di nastro trasporto uova posteriore da 300 mm		cad	1.274,00	1.625,62					1886	24.A43.A02.005
24.P24.A05.002	Modulo nidi a 2 piani di lamiera d'acciaio zincata a caldo per galline ovaiole, tipo a parete, lunghezza 2,4 m, con nidi di gruppo; in opera, completo di nastro trasporto uova posteriore da 300 mm		cad	1.826,00	2.329,98					1892	24.A43.A02.006
24.P24.A05.003	Modulo nidi a 1 piano di lamiera d'acciaio zincata a caldo per galline ovaiole, tipo doppio centrale, lunghezza 2,4 m, con nidi di gruppo; in opera, completo di nastro trasporto uova centrale da 500 mm		cad	1.700,00	2.169,20					1898	24.A43.A02.007
24.P24.A05.004	Modulo nidi a 2 piani di lamiera d'acciaio zincata a caldo per galline ovaiole, tipo doppio centrale, lunghezza 2,4 m, con nidi di gruppo; in opera, completo di nastro trasporto uova centrale da 500 mm		cad	2.350,00	2.998,60					1904	24.A43.A02.008
24.P24.A06.001	Posatoio fessurato di materiale plastico, completo di struttura di supporto e rete di protezione per impedire l'accesso al disotto dello stesso posatoio; in opera		m²	76,00	96,98					1910	24.A43.A02.009
24.P24.A07.001	Impianto per la raccolta automatica delle uova, per nidi 300 mm parete a 1 piano, completo di gruppo di traino, tavolo di raccolta, nastro di trasporto e gruppo di rinvio; in opera		cad	5.900,00	7.528,40					1916	24.A43.A02.010
24.P24.A07.002	Impianto per la raccolta automatica delle uova, per nidi 300 mm parete a 2 piani, completo di gruppo di traino, tavolo di raccolta, nastro di trasporto e gruppo di rinvio; in opera		cad	8.385,00	10.699,26					1922	24.A43.A02.011
24.P24.A07.003	Impianto per la raccolta automatica delle uova, per nidi 500 mm parete a 1 piano, completo di gruppo di traino, tavolo di raccolta, nastro di trasporto e gruppo di rinvio; in opera		cad	6.370,00	8.128,12					1928	24.A43.A02.012
24.P24.A07.004	Impianto per la raccolta automatica delle uova, per nidi 500 mm parete a 2 piani, completo di gruppo di traino, tavolo di raccolta, nastro di trasporto e gruppo di rinvio; in opera		cad	11.260,00	14.367,76					1934	24.A43.A02.013
24.P25.A01.001	Gabbie in modulo a un piano per coniglie fattrici e ingrasso, rispettose del benessere animale, complete di mangiatoie a tramoggia per l'alimentazione e barre per abbeveratoio, gambe di supporto, nidi in plastica e divisori in lamiera, portaschede, telaio di sostegno in acciaio zincato; in opera		cad	1.200,00	1.531,20					1940	24.A43.A02.014
24.P25.A01.002	Gabbia in modulo a 2 piani per coniglie fattrici e rimonta,rispettose del benessere animale, complete di mangiatoie a tramoggia per l'alimentazione e barre per abbeveratoio, gambe di supporto, nidi in plastica e divisori in lamiera, portaschede, telaio di sostegno in acciaio zincato; in opera		cad	1.900,00	2.424,40					1946	24.A43.A02.015
24.P25.A01.003	Gabbie in modulo a un piano per conigli maschi, complete di mangiatoie a tramoggia per alimentazione manuale o angolari per alimentazione automatica, abbeveratoi a goccia, pavimento a griglia con barrette di dimensioni adeguate e telaio di sostegno d'acciaio zincato; in opera		cad	1.000,00	1.276,00					1952	24.A43.A02.016
24.P25.A01.004	kit per alimentazione automatica completo di tramoggia, gruppo traino, sensore di fine linea, quadro elettrico e comandi; in opera		cad	1.600,00	2.041,60					1958	24.A43.A02.017
24.P25.A01.005	Gabbie in modulo a un piano per conigli da rimonta, complete di mangiatoie angolari, abbeveratoi a goccia, pavimento a griglia con barrette di dimensioni adeguate e telaio di sostegno d'acciaio zincato; in opera.		cad	1.200,00	1.531,20					1964	24.A43.A02.018
24.P25.A02.001	Impianto per il trasferimento del mangime dal silo alle tramogge di testata dell'impianto di alimentazione automatico per conigli (linea stimata di 20m), completo di coclea a spirale, tubazione di plastica diametro di 90 mm, con pozzetto sotto al silo, bocche di scarico con serrande e prolunghe, piantane per sostegno della tubazione, sensori per tramogge e gruppo di traino con motore trifase; in opera, esclusi collegamenti elettrici:	3 file di gabbie, 5 tramogge, 5 bocche di scarico	cad	8.000,00	10.208,00					1970	24.A43.A02.019
24.P25.A02.002	Impianto per il trasferimento del mangime dal silo alle tramogge di testata dell'impianto di alimentazione automatico per conigli (linea stimata di 20m), completo di coclea a spirale, tubazione di plastica diametro di 90 mm, con pozzetto sotto al silo, bocche di scarico con serrande e prolunghe, piantane per sostegno della tubazione, sensori per tramogge e gruppo di traino con motore trifase; in opera, esclusi collegamenti elettrici:	3 file di gabbie, 10 tramogge, 10 bocche di scarico	cad	10.500,00	13.398,00					1976	24.A43.A02.020
24.P26.A01.001	Recinzione in ferro zincato altezza 2,00 m, realizzata con pali verticali diametro 102 mm e n° 2 filagne orizzontali in tubo diametro 42 mm.		m	35,00	44,66					1982	24.A43.A02.021
24.P26.A01.002	Recinzione in ferro zincato altezza 2,00 m, realizzata con pali verticali diametro 102 mm e n° 3 filagne orizzontali in tubo diametro 42 mm.		m	40,00	51,04					1988	24.A43.A02.022
24.P26.A01.003	Recinto in pali di castagno per equini, alto 1,5 m dal piano di campagna, con piantane in pali diametro 120 mm poste a interasse di 2,5 m e 2 ordini di pali orizzontali diametro 80 mm; in opera, per installazione su terreno, compresi ferramenta per assemblaggio, tappi copripalo in plastica e guarnizione in telo di PVC per la punta dei pali infissa nel terreno.		m	70,00	89,32					1994	24.A43.A02.023
24.P26.A01.004	Recinzione in ferro zincato + legno altezza 2,00 m, realizzata con pali verticali diametro 102 mm e 2 filagne orizzontali in legno larice protetto nella parte superiore da apposito profilo "antimorno" in lamiera zincata		m	47,00	59,97					2000	24.A43.A02.024
24.P26.A01.005	Recinzione in ferro zincato + legno altezza 2,00 m, realizzata con pali verticali diametro 102 mm e 3 filagne orizzontali in legno larice protetto nella parte superiore da apposito profilo "antimorno" in lamiera zincata		m	60,00	76,56					2006	24.A43.A02.025
24.P26.A02.001	Cancello d'acciaio zincato per recinto equini, della lunghezza di 2 m e dell'altezza di 1,5 m, con telaio in tubo diametro 1"1/2 e 2 filagne con tubi orizzontali diametro 1"1/4; in opera, completo di cardini e chiusura.		cad	220,00	280,72					2012	24.A43.A02.026
24.P26.A02.002	Cancello d'acciaio zincato per recinto equini, della lunghezza di 2 m e dell'altezza di 1,5 m, con telaio in tubo diametro 1"1/2 e 3 filagne con tubi orizzontali diametro 1"1/4; in opera, completo di cardini e chiusura.		cad	245,00	312,62					2018	24.A43.A02.027
24.P26.A02.003	Cancello d'acciaio zincato per recinto equini, costituito da telaio in profilato scatolare sezione 120x30 mm con 2 filagne; in opera, completo di cardini e chiusura, dell'altezza di 0,8 m e della lunghezza di 1,5 m		cad	168,00	214,37					2025	24.A43.A03.001
24.P26.A02.004	Cancello d'acciaio zincato per recinto equini, costituito da telaio in profilato scatolare sezione 120x30 mm con 3 filagne; in opera, completo di cardini e chiusura, dell'altezza di 0,8 m e della lunghezza di 1,5 m		cad	320,00	408,32					2029	24.A43.A03.002
24.P26.A02.005	Cancello d'acciaio zincato per recinto equini, costituito da telaio in profilato scatolare sezione 120x30 mm con 2 filagne; in opera, completo di cardini e chiusura, dell'altezza di 0,8 m e della lunghezza di 3,0 m		cad	185,00	236,06					2033	24.A43.A03.003
24.P26.A02.006	Cancello d'acciaio zincato per recinto equini, costituito da telaio in profilato scatolare sezione 120x30 mm con 3 filagne; in opera, completo di cardini e chiusura, dell'altezza di 0,8 m e della lunghezza di 3,0 m		cad	365,00	465,74					2038	24.A43.A03.004
24.P26.A03.001	Box lineare singolo da esterno per equini, costituito da struttura portante d'acciaio zincato, tamponamenti di legno, copertura coibentata in pannelli sandwich spessore 40 mm, porticato di 2,8 m, porta di legno e acciaio con parte superiore apribile singolarmente, rastrelliera porta-fieno, bacinella portabiada pulibile, abbeveratoio e ogni altro accessorio; in opera, esclusi piano di posa e allacciamenti		cad	9.000,00	11.484,00					2043	24.A43.A03.005
24.P26.A03.002	Box lineare in serie a box (min 5 box) da esterno per equini, costituito da struttura portante d'acciaio zincato, tamponamenti di legno, copertura coibentata in pannelli sandwich spessore 40 mm, porticato di 2,8 m, porta di legno e acciaio con parte superiore apribile singolarmente, rastrelliera porta-fieno, bacinella portabiada pulibile, abbeveratoio e ogni altro accessorio; in opera, esclusi piano di posa e allacciamenti		cad	7.500,00	9.570,00					2048	24.A43.A03.006
24.P26.A03.003	Box lineare singolo da interno per equini costituito da struttura portante d'acciaio zincato, tamponamenti di legno, porta di legno e acciaio con parte superiore apribile singolarmente, rastrelliera porta-fieno, bacinella porta-biada pulibile, abbeveratoio e ogni altro accessorio; in opera, da posare su pavimento esistente, esclusi allacciamenti idrici		cad	4.500,00	5.742,00					2053	24.A43.A03.007
24.P26.A03.004	Box lineare in serie a box (min 5 box) da interno per equini costituito da struttura portante d'acciaio zincato, tamponamenti di legno, porta di legno e acciaio con parte superiore apribile singolarmente, rastrelliera porta-fieno, bacinella porta-biada pulibile, abbeveratoio e ogni altro accessorio; in opera, da posare su pavimento esistente, esclusi allacciamenti idrici		cad	3.000,00	3.828,00					2058	24.A43.A03.008
24.P26.A04.001	Scuderia prefabbricata per equini con corsia centrale (min 10 box), costituita da struttura portante d'acciaio zincato, tamponamenti di legno, copertura coibentata in pannelli sandwich spessore 40 mm, divisori per box di legno con telaio d'acciaio, porte di legno e acciaio con parte superiore apribile singolarmente, rastrelliere porta-fieno, bacinelle porta-biada pulibili, abbeveratoi e ogni altro accessorio; in opera, esclusi piano di posa e allacciamenti		capo	6.500,00	8.294,00					2063	24.A43.A03.009
24.P26.A04.002	Scuderia prefabbricata per equini all'inglese con porticato (min 5 box), costituita da struttura portante d'acciaio zincato, tamponamenti di legno, copertura coibentata in pannelli sandwich spessore 40 mm, divisori per box di legno con telaio d'acciaio, porte di legno e acciaio con parte superiore apribile singolarmente, rastrelliere porta-fieno, bacinelle porta-biada pulibili, abbeveratoi e ogni altro accessorio; in opera, esclusi piano di posa e allacciamenti		capo	7.250,00	9.251,00					2068	24.A43.A03.010
24.P26.A05.001	Capannina per paddock per equini della lunghezza di 3 m, costituita da struttura portante d'acciaio zincato con luce netta di 3 m, tamponamenti di legno, copertura non coibentata con sbalzo di 1,5 m, rastrelliere porta-fieno, bacinelle porta-biada pulibili, abbeveratoi e ogni altro accessorio; in opera, esclusi piano di posa e allacciamenti.		cad	7.500,00	9.570,00					2073	24.A43.A03.011
24.P26.A05.002	Capannina per paddock per equini della lunghezza di 6 m, costituita da struttura portante d'acciaio zincato con luce netta di 3 m, tamponamenti di legno, copertura non coibentata con sbalzo di 1,5 m, rastrelliere porta-fieno, bacinelle porta-biada pulibili, abbeveratoi e ogni altro accessorio; in opera, esclusi piano di posa e allacciamenti.		cad	11.500,00	14.674,00					2078	24.A43.A03.012
24.P26.A05.003	Capannina per paddock per equini della lunghezza di 9 m, costituita da struttura portante d'acciaio zincato con luce netta di 3 m, tamponamenti di legno, copertura non coibentata con sbalzo di 1,5 m, rastrelliere porta-fieno, bacinelle porta-biada pulibili, abbeveratoi e ogni altro accessorio; in opera, esclusi piano di posa e allacciamenti.		cad	16.500,00	21.054,00					2083	24.A43.A03.013
24.P26.A05.004	Capannina per paddock per equini della lunghezza di 12 m, costituita da struttura portante d'acciaio zincato con luce netta di 3 m, tamponamenti di legno, copertura non coibentata con sbalzo di 1,5 m, rastrelliere porta-fieno, bacinelle porta-biada pulibili, abbeveratoi e ogni altro accessorio; in opera, esclusi piano di posa e allacciamenti.		cad	20.000,00	25.520,00					2088	24.A43.A03.014
24.P27.A01.001	Recinzione con 3 ordini di filo d'acciaio elicoidale in pali di castagno aventi diametro in testa di 80-100 mm, posti alla distanza di 3 m e con altezza minima fuori terra di 1,5 m, portanti strutture di delimitazione; in opera, compresi chioderia, tendifilo d'acciaio zincato e pali diagonali di irrigidimento in corrispondenza degli angoli della recinzione		m	16,95	21,63					2093	24.A43.A03.015
24.P27.A01.002	Recinzione con 4 ordini di filo d'acciaio elicoidale in pali di castagno aventi diametro in testa di 80-100 mm, posti alla distanza di 3 m e con altezza minima fuori terra di 1,5 m, portanti strutture di delimitazione; in opera, compresi chioderia, tendifilo d'acciaio zincato e pali diagonali di irrigidimento in corrispondenza degli angoli della recinzione		m	17,10	21,82					2098	24.A43.A03.016
24.P27.A01.003	Recinzione con 5 ordini di filo d'acciaio elicoidale in pali di castagno aventi diametro in testa di 80-100 mm, posti alla distanza di 3 m e con altezza minima fuori terra di 1,5 m, portanti strutture di delimitazione; in opera, compresi chioderia, tendifilo d'acciaio zincato e pali diagonali di irrigidimento in corrispondenza degli angoli della recinzione		m	17,25	22,01					2104	24.A43.A04.001
24.P27.A01.004	Recinzione con 6 ordini di filo d'acciaio elicoidale in pali di castagno aventi diametro in testa di 80-100 mm, posti alla distanza di 3 m e con altezza minima fuori terra di 1,5 m, portanti strutture di delimitazione; in opera, compresi chioderia, tendifilo d'acciaio zincato e pali diagonali di irrigidimento in corrispondenza degli angoli della recinzione		m	17,40	22,20					2107	24.A43.A04.002
24.P27.A01.005	Recinzione in pali di castagno aventi diametro in testa di 80-100 mm, posti alla distanza di 3 m, con altezza fuori terra di 1,6 m, portanti rete metallica plastificata a maglia sciolta romboidale alta 1,5 m e sovrastante ordine di filo d'acciaio elicoidale; in opera, compresi chioderia, fili di tensione, tendifilo d'acciaio zincato e pali diagonali di irrigidimento in corrispondenza degli angoli della recinzione.		m	25,47	32,50					2110	24.A43.A04.003
24.P27.A01.006	Recinzione in pali di castagno aventi diametro in testa di 80-100 mm, posti alla distanza di 3 m, con altezza fuori terra di 1,9 m, portanti rete metallica anticinghiale in acciaio zincato, maglia 8x10 cm, protezione del filo con lega ZnAl in classe A, filo diametro 2,7 mm e filo di cimosa diametro 3,4 mm, con sovrastante ordine di filo d'acciaio elicoidale; in opera, per rete alta 2 m, di cui 1,6 m fuori terra, compresi chioderia, fili di tensione, tendifilo d'acciaio zincato e pali diagonali di irrigidimento in corrispondenza degli angoli della recinzione, esclusi scavo e rinterro.		m	31,19	39,80					2113	24.A43.A04.004
24.P27.A02.001	Apparecchio elettrificatore per recinzioni con funzionamento a 220 V		cad	335,00	427,46					2117	24.A43.A05.001
24.P27.A02.002	Apparecchio elettrificatore per recinzioni con funzionamento a batteria 12 V		cad	380,00	484,88					2120	24.A43.A05.002
24.P27.A02.003	Apparecchio elettrificatore per recinzioni con funzionamento bivalente (batteria 12 V e rete 220 V)		cad	230,00	293,48					2123	24.A43.A05.003
24.P27.A02.004	Apparecchio elettrificatore per recinzioni con funzionamento a batteria 12 V con kit solare 20 W		cad	660,00	842,16					2126	24.A43.A05.004
24.P27.A03.001	Recinzioni da abbinare ad apparecchio elettrificatore di cui alla voce 24.P27.A02	per bovini, costituita da 1 ordine di filo d'acciaio zincato, spessore di 3 mm, e da picchetti d'acciaio dell'altezza di 1 m posti ogni 5 m; in opera	m	2,00	2,55					2130	24.A43.A06.001
24.P27.A03.002	Recinzioni da abbinare ad apparecchio elettrificatore di cui alla voce 24.P27.A02	per bovini, costituita da 2 ordini di filo d'acciaio zincato, spessore di 3 mm, e da picchetti d'acciaio dell'altezza di 1 m posti ogni 5 m; in opera	m	2,75	3,51					2133	24.A43.A06.002
24.P27.A03.003	Recinzioni da abbinare ad apparecchio elettrificatore di cui alla voce 24.P27.A02	per bovini, costituita da 2 ordini di filo d'acciaio zincato, spessore di 3 mm, e da picchetti d'acciaio e plastica dell'altezza di 1 m posti ogni 5 m; in opera	m	3,25	4,15					2136	24.A43.A06.003
24.P27.A03.004	Recinzioni da abbinare ad apparecchio elettrificatore di cui alla voce 24.P27.A02	per ovini, costituita da rete a 6 ordini di filo di fibra sintetica e acciaio dell'altezza di 0,9 m e da picchetti di PVC posti ogni 3,5 m; in opera	m	2,30	2,93					2139	24.A43.A06.004
24.P27.A03.005	Recinzioni da abbinare ad apparecchio elettrificatore di cui alla voce 24.P27.A02	per equini, costituita da due ordini di banda di fibra-acciaio dell'altezza di 40 mm e da picchetti d'acciaio e plastica alti 1,75 m e posti ogni 5 m; in opera	m	8,40	10,72					2143	24.A43.A06.005
24.P27.A04.001	Rastrelliera mobile da pascolo per bovini e cavalli di grande taglia, senza tettoia, da 12 posti, dimensioni in pianta di 2x2 m, in tubi d'acciaio zincato, a pianta rettangolare, adatta per rotoballe e fieno sfuso, costituita da 4 pareti incernierate apribili, con robusti telai inferiore e superiore, divisori ad arco rinforzati, tamponamento di lamiera nella parte inferiore, piano mangiatoia in lamiera e piedi in tubolari ripiegati, completa di ganci per il sollevamento.		cad	1.000,00	1.276,00					2146	24.P44.A01.001
24.P27.A04.002	Rastrelliera mobile da pascolo per bovini e cavalli di grande taglia, senza tettoia, da 18 posti, dimensioni in pianta di 3x2 m, in tubi d'acciaio zincato, a pianta rettangolare, adatta per rotoballe e fieno sfuso, costituita da 4 pareti incernierate apribili, con robusti telai inferiore e superiore, divisori ad arco rinforzati, tamponamento di lamiera nella parte inferiore, piano mangiatoia in lamiera e piedi in tubolari ripiegati, completa di ganci per il sollevamento.		cad	1.500,00	1.914,00					2147	24.P44.A01.002
24.P27.A04.003	Rastrelliera mobile da pascolo con tettoia per bovini e cavalli di grande taglia, da 12 posti, dimensioni in pianta di 2x2 m, in tubi d'acciaio zincato, a pianta rettangolare, adatta per rotoballe e fieno sfuso, costituita da 4 pareti incernierate apribili, con robusti telai inferiore e superiore, divisori ad arco rinforzati, tamponamento di lamiera nella parte inferiore, piano mangiatoia in lamiera e piedi in tubolari ripiegati, completa di ganci per il sollevamento e di tettoia ad arco rinforzata in tubi d'acciaio e lamiera ondulata.		cad	2.100,00	2.679,60					2148	24.P44.A01.003
24.P27.A04.004	Rastrelliera mobile da pascolo con tettoia per bovini e cavalli di grande taglia, da 14 posti, dimensioni in pianta di 2,5x2 m, in tubi d'acciaio zincato, a pianta rettangolare, adatta per rotoballe e fieno sfuso, costituita da 4 pareti incernierate apribili, con robusti telai inferiore e superiore, divisori ad arco rinforzati, tamponamento di lamiera nella parte inferiore, piano mangiatoia in lamiera e piedi in tubolari ripiegati, completa di ganci per il sollevamento e di tettoia ad arco rinforzata in tubi d'acciaio e lamiera ondulata.		cad	2.500,00	3.190,00					2149	24.P44.A01.004
24.P27.A04.005	Rastrelliera mobile da pascolo con tettoia per bovini e cavalli di grande taglia, da 16 posti, dimensioni in pianta di 3x2 m, in tubi d'acciaio zincato, a pianta rettangolare, adatta per rotoballe e fieno sfuso, costituita da 4 pareti incernierate apribili, con robusti telai inferiore e superiore, divisori ad arco rinforzati, tamponamento di lamiera nella parte inferiore, piano mangiatoia in lamiera e piedi in tubolari ripiegati, completa di ganci per il sollevamento e di tettoia ad arco rinforzata in tubi d'acciaio e lamiera ondulata.		cad	2.860,00	3.649,36					2150	24.P44.A01.005
24.P27.A04.006	Rastrelliera mobile da pascolo con tettoia per ovi-caprini, dimensioni in pianta di 1,6x1,7 m, in tubi d'acciaio zincato, a pianta rettangolare, adatta per rotoballe e fieno sfuso, costituita da telaio di sostegno con piedi in tubo tondo, 2 pareti laterali fisse e 2 pareti frontali apribili incernierate alla base, con tubi verticali che consentono l'accesso al foraggio, piano mangiatoia in lamiera, completa di ganci per il sollevamento e di tettoia ad arco rinforzata in tubi d'acciaio e lamiera ondulata.		cad	1.350,00	1.722,60					2151	24.P44.A01.006
24.P27.A04.007	Rastrelliera mobile da pascolo con tettoia per ovi-caprini, dimensioni in pianta di 2x1,5 m, in tubi d'acciaio zincato, a pianta rettangolare, adatta per rotoballe e fieno sfuso, costituita da telaio di sostegno con piedi in tubo tondo, 2 pareti laterali fisse e 2 pareti frontali apribili incernierate alla base, con tubi verticali che consentono l'accesso al foraggio, piano mangiatoia in lamiera, completa di ganci per il sollevamento e di tettoia ad arco rinforzata in tubi d'acciao e lamiera ondulata.		cad	1.900,00	2.424,40					2153	24.P44.A02.001
24.P28.A01.001	Impianto di mungitura a secchio per bovini, con 2 gruppi di mungitura, costruito secondo le norme ISO, completo di pompa del vuoto, regolatore del vuoto, tubazioni del vuoto, rubinetti del vuoto, secchio con pulsatore pneumatico e ogni altro accessorio; in opera, esclusi allacciamenti elettrici		cad	5.500,00	7.018,00					2154	24.P44.A02.002
24.P28.A01.002	Impianto di mungitura a secchio per bovini, con 3 gruppi di mungitura, costruito secondo le norme ISO, completo di pompa del vuoto, regolatore del vuoto, tubazioni del vuoto, rubinetti del vuoto, secchio con pulsatore pneumatico e ogni altro accessorio; in opera, esclusi allacciamenti elettrici		cad	6.400,00	8.166,40					2155	24.P44.A02.003
24.P28.A01.003	Impianto di mungitura per bovini, per sale a spina di pesce, per 3+3 gruppi di mungitura, per alti flussi di latte, completo di pompa del vuoto, regolatore del vuoto, pulsatori elettronici, tubazioni del latte e del vuoto, gruppi di mungitura, gruppo terminale con pompa del latte, stacco automatico con posizionamento, dispositivi per il riconoscimento automatico delle bovine, sistema automatico di lettura e registrazione delle quantità di latte prodotto, poste di mungitura in tubi d'acciaio zincato di adeguata sezione, fissatubi, giunti, cancelli con comando automatico, doccette ogni due poste, tubazione per il lavaggio dell'impianto e ogni altro accessorio; in opera, compreso vaschetta di lavaggio, programmatore di lavaggio, esclusi allacciamenti idrici ed elettrici e opere murarie		cad	95.000,00	121.220,00					2156	24.P44.A02.004
24.P28.A01.004	Impianto di mungitura per bovini, per sale a spina di pesce, per 4+4 gruppi di mungitura, per alti flussi di latte, completo di pompa del vuoto, regolatore del vuoto, pulsatori elettronici, tubazioni del latte e del vuoto, gruppi di mungitura, gruppo terminale con pompa del latte, stacco automatico con posizionamento, dispositivi per il riconoscimento automatico delle bovine, sistema automatico di lettura e registrazione delle quantità di latte prodotto, poste di mungitura in tubi d'acciaio zincato di adeguata sezione, fissatubi, giunti, cancelli con comando automatico, doccette ogni due poste, tubazione per il lavaggio dell'impianto e ogni altro accessorio; in opera, compreso vaschetta di lavaggio, programmatore di lavaggio, esclusi allacciamenti idrici ed elettrici e opere murarie		cad	103.000,00	131.428,00					2159	24.A44.A01.001
24.P28.A01.005	Impianto di mungitura per bovini, per sale a spina di pesce, per 5+5 gruppi di mungitura, per alti flussi di latte, completo di pompa del vuoto, regolatore del vuoto, pulsatori elettronici, tubazioni del latte e del vuoto, gruppi di mungitura, gruppo terminale con pompa del latte, stacco automatico con posizionamento, dispositivi per il riconoscimento automatico delle bovine, sistema automatico di lettura e registrazione delle quantità di latte prodotto, poste di mungitura in tubi d'acciaio zincato di adeguata sezione, fissatubi, giunti, cancelli con comando automatico, doccette ogni due poste, tubazione per il lavaggio dell'impianto e ogni altro accessorio; in opera, compreso vaschetta di lavaggio, programmatore di lavaggio, esclusi allacciamenti idrici ed elettrici e opere murarie		cad	112.000,00	142.912,00					2162	24.A44.A01.002
24.P28.A01.006	Impianto di mungitura per bovini, per sale a spina di pesce, per 6+6 gruppi di mungitura, per alti flussi di latte, completo di pompa del vuoto, regolatore del vuoto, pulsatori elettronici, tubazioni del latte e del vuoto, gruppi di mungitura, gruppo terminale con pompa del latte, stacco automatico con posizionamento, dispositivi per il riconoscimento automatico delle bovine, sistema automatico di lettura e registrazione delle quantità di latte prodotto, poste di mungitura in tubi d'acciaio zincato di adeguata sezione, fissatubi, giunti, cancelli con comando automatico, doccette ogni due poste, tubazione per il lavaggio dell'impianto e ogni altro accessorio; in opera, compreso vaschetta di lavaggio, programmatore di lavaggio, esclusi allacciamenti idrici ed elettrici e opere murarie		cad	121.000,00	154.396,00					2165	24.A44.A01.003
24.P28.A01.007	Impianto di mungitura per bovini, per sale a spina di pesce, per 7+7 gruppi di mungitura, per alti flussi di latte, completo di pompa del vuoto, regolatore del vuoto, pulsatori elettronici, tubazioni del latte e del vuoto, gruppi di mungitura, gruppo terminale con pompa del latte, stacco automatico con posizionamento, dispositivi per il riconoscimento automatico delle bovine, sistema automatico di lettura e registrazione delle quantità di latte prodotto, poste di mungitura in tubi d'acciaio zincato di adeguata sezione, fissatubi, giunti, cancelli con comando automatico, doccette ogni due poste, tubazione per il lavaggio dell'impianto e ogni altro accessorio; in opera, compreso vaschetta di lavaggio, programmatore di lavaggio, esclusi allacciamenti idrici ed elettrici e opere murarie		cad	135.000,00	172.260,00					2170	24.A44.A02.001
24.P28.A01.008	Impianto di mungitura per bovini, per sale a spina di pesce, per 8+8 gruppi di mungitura, per alti flussi di latte, completo di pompa del vuoto, regolatore del vuoto, pulsatori elettronici, tubazioni del latte e del vuoto, gruppi di mungitura, gruppo terminale con pompa del latte, stacco automatico con posizionamento, dispositivi per il riconoscimento automatico delle bovine, sistema automatico di lettura e registrazione delle quantità di latte prodotto, poste di mungitura in tubi d'acciaio zincato di adeguata sezione, fissatubi, giunti, cancelli con comando automatico, doccette ogni due poste, tubazione per il lavaggio dell'impianto e ogni altro accessorio; in opera, compreso vaschetta di lavaggio, programmatore di lavaggio, esclusi allacciamenti idrici ed elettrici e opere murarie		cad	143.000,00	182.468,00					2174	24.A44.A02.002
24.P28.A01.009	Impianto di mungitura per bovini, per sale a spina di pesce, per 10+10 gruppi di mungitura, per alti flussi di latte, completo di pompa del vuoto, regolatore del vuoto, pulsatori elettronici, tubazioni del latte e del vuoto, gruppi di mungitura, gruppo terminale con pompa del latte, stacco automatico con posizionamento, dispositivi per il riconoscimento automatico delle bovine, sistema automatico di lettura e registrazione delle quantità di latte prodotto, poste di mungitura in tubi d'acciaio zincato di adeguata sezione, fissatubi, giunti, cancelli con comando automatico, doccette ogni due poste, tubazione per il lavaggio dell'impianto e ogni altro accessorio; in opera, compreso vaschetta di lavaggio, programmatore di lavaggio, esclusi allacciamenti idrici ed elettrici e opere murarie		cad	162.000,00	206.712,00					2178	24.A44.A02.003
24.P28.A01.010	Impianto di mungitura per bovini, per sale a spina di pesce, per 12+12 gruppi di mungitura, per alti flussi di latte, completo di pompa del vuoto, regolatore del vuoto, pulsatori elettronici, tubazioni del latte e del vuoto, gruppi di mungitura, gruppo terminale con pompa del latte, stacco automatico con posizionamento, dispositivi per il riconoscimento automatico delle bovine, sistema automatico di lettura e registrazione delle quantità di latte prodotto, poste di mungitura in tubi d'acciaio zincato di adeguata sezione, fissatubi, giunti, cancelli con comando automatico, doccette ogni due poste, tubazione per il lavaggio dell'impianto e ogni altro accessorio; in opera, compreso vaschetta di lavaggio, programmatore di lavaggio, esclusi allacciamenti idrici ed elettrici e opere murarie		cad	186.000,00	237.336,00					2182	24.A44.A02.004
24.P28.A01.011	Impianto di mungitura per bovini a norme ISO, per sale a pettine, per 8+8 gruppi di mungitura, completo di pompa del vuoto, regolatore del vuoto, pulsatori elettronici, tubazioni del latte e del vuoto, gruppi di mungitura, gruppo terminale con pompa del latte, stacco automatico semplice, dispositivi per il riconoscimento automatico delle bovine, sistema automatico di lettura e registrazione delle quantità di latte prodotto, poste di mungitura in tubi e profilati d'acciaio zincato, fissatubi, giunti, cancelli e frontali mobili con comando automatico, doccette ogni due poste, tubazione per il lavaggio dell'impianto e ogni altro accessorio; in opera, compreso vaschetta di lavaggio, programmatore di lavaggio, esclusi allacciamenti idrici ed elettrici e opere murarie		cad	224.000,00	285.824,00					2187	24.A44.A02.005
24.P28.A01.012	Impianto di mungitura per bovini a norme ISO, per sale a pettine, per 10+10 gruppi di mungitura, completo di pompa del vuoto, regolatore del vuoto, pulsatori elettronici, tubazioni del latte e del vuoto, gruppi di mungitura, gruppo terminale con pompa del latte, stacco automatico semplice, dispositivi per il riconoscimento automatico delle bovine, sistema automatico di lettura e registrazione delle quantità di latte prodotto, poste di mungitura in tubi e profilati d'acciaio zincato, fissatubi, giunti, cancelli e frontali mobili con comando automatico, doccette ogni due poste, tubazione per il lavaggio dell'impianto e ogni altro accessorio; in opera, compreso vaschetta di lavaggio, programmatore di lavaggio, esclusi allacciamenti idrici ed elettrici e opere murarie		cad	245.000,00	312.620,00					2193	24.A44.A03.001
24.P28.A01.013	Impianto di mungitura per bovini a norme ISO, per sale a pettine, per 12+12 gruppi di mungitura, completo di pompa del vuoto, regolatore del vuoto, pulsatori elettronici, tubazioni del latte e del vuoto, gruppi di mungitura, gruppo terminale con pompa del latte, stacco automatico semplice, dispositivi per il riconoscimento automatico delle bovine, sistema automatico di lettura e registrazione delle quantità di latte prodotto, poste di mungitura in tubi e profilati d'acciaio zincato, fissatubi, giunti, cancelli e frontali mobili con comando automatico, doccette ogni due poste, tubazione per il lavaggio dell'impianto e ogni altro accessorio; in opera, compreso vaschetta di lavaggio, programmatore di lavaggio, esclusi allacciamenti idrici ed elettrici e opere murarie		cad	283.000,00	361.108,00					2198	24.A44.A03.002
24.P28.A01.014	Impianto di mungitura per bovini a norme ISO, per sale a pettine, per 14+14 gruppi di mungitura, completo di pompa del vuoto, regolatore del vuoto, pulsatori elettronici, tubazioni del latte e del vuoto, gruppi di mungitura, gruppo terminale con pompa del latte, stacco automatico semplice, dispositivi per il riconoscimento automatico delle bovine, sistema automatico di lettura e registrazione delle quantità di latte prodotto, poste di mungitura in tubi e profilati d'acciaio zincato, fissatubi, giunti, cancelli e frontali mobili con comando automatico, doccette ogni due poste, tubazione per il lavaggio dell'impianto e ogni altro accessorio; in opera, compreso vaschetta di lavaggio, programmatore di lavaggio, esclusi allacciamenti idrici ed elettrici e opere murarie		cad	305.000,00	389.180,00					2203	24.A44.A03.003
24.P28.A01.015	Impianto di mungitura per bovini a norme ISO, per sale a pettine, per 16+16 gruppi di mungitura, completo di pompa del vuoto, regolatore del vuoto, pulsatori elettronici, tubazioni del latte e del vuoto, gruppi di mungitura, gruppo terminale con pompa del latte, stacco automatico semplice, dispositivi per il riconoscimento automatico delle bovine, sistema automatico di lettura e registrazione delle quantità di latte prodotto, poste di mungitura in tubi e profilati d'acciaio zincato, fissatubi, giunti, cancelli e frontali mobili con comando automatico, doccette ogni due poste, tubazione per il lavaggio dell'impianto e ogni altro accessorio; in opera, compreso vaschetta di lavaggio, programmatore di lavaggio, esclusi allacciamenti idrici ed elettrici e opere murarie		cad	368.000,00	469.568,00					2208	24.A44.A03.004
24.P28.A01.016	Impianto di mungitura per bovini a norme ISO, per sale a pettine, per 18+18 gruppi di mungitura, completo di pompa del vuoto, regolatore del vuoto, pulsatori elettronici, tubazioni del latte e del vuoto, gruppi di mungitura, gruppo terminale con pompa del latte, stacco automatico semplice, dispositivi per il riconoscimento automatico delle bovine, sistema automatico di lettura e registrazione delle quantità di latte prodotto, poste di mungitura in tubi e profilati d'acciaio zincato, fissatubi, giunti, cancelli e frontali mobili con comando automatico, doccette ogni due poste, tubazione per il lavaggio dell'impianto e ogni altro accessorio; in opera, compreso vaschetta di lavaggio, programmatore di lavaggio, esclusi allacciamenti idrici ed elettrici e opere murarie		cad	400.000,00	510.400,00					2213	24.A44.A03.005
24.P28.A01.017	Impianto di mungitura per bovini a norme ISO, per sale a pettine, per 20+20 gruppi di mungitura, completo di pompa del vuoto, regolatore del vuoto, pulsatori elettronici, tubazioni del latte e del vuoto, gruppi di mungitura, gruppo terminale con pompa del latte, stacco automatico semplice, dispositivi per il riconoscimento automatico delle bovine, sistema automatico di lettura e registrazione delle quantità di latte prodotto, poste di mungitura in tubi e profilati d'acciaio zincato, fissatubi, giunti, cancelli e frontali mobili con comando automatico, doccette ogni due poste, tubazione per il lavaggio dell'impianto e ogni altro accessorio; in opera, compreso vaschetta di lavaggio, programmatore di lavaggio, esclusi allacciamenti idrici ed elettrici e opere murarie		cad	420.000,00	535.920,00					2218	24.A44.A03.006
24.P28.A01.018	Impianto di mungitura robotizzato per bovini, con 1 stazione robotizzata, completo di pompa del vuoto, regolatore del vuoto, pulsatore elettronico, tubazioni del latte e del vuoto, gruppo di mungitura, braccio robotizzato, sistema di stacco automatico per singolo quarto, gruppo terminale con pompa del latte, dispositivo per il riconoscimento automatico delle bovine, sistema automatico di lettura e registrazione delle quantità di latte prodotto, sistema automatico di separazione del latte, dispositivo per la disinfezione dei capezzoli e delle tettarelle dopo ogni mungitura, sistema di lavaggio automatico, unità per l'aria compressa, posta di mungitura in tubi e profilati d'acciaio zincato con cancelli automatici di entrata e di uscita, cancello selezionatore automatico, mangiatoia in acciaio inox e sistema automatico di alimentazione, bilancia a pianale ed ogni altro accessorio per dare l'impianto perfettamente funzionante; in opera, compresi collari per identificazione animali, software gestionale e personal computer, esclusi allacciamenti idrici ed elettrici e opere murarie		cad	183.545,00	234.203,42					2223	24.A44.A03.007
24.P28.A01.019	Impianto di mungitura robotizzato per bovini, con 2 stazioni robotizzate, completo di pompa del vuoto, regolatore del vuoto, pulsatore elettronico, tubazioni del latte e del vuoto, gruppo di mungitura, braccio robotizzato, sistema di stacco automatico per singolo quarto, gruppo terminale con pompa del latte, dispositivo per il riconoscimento automatico delle bovine, sistema automatico di lettura e registrazione delle quantità di latte prodotto, sistema automatico di separazione del latte, dispositivo per la disinfezione dei capezzoli e delle tettarelle dopo ogni mungitura, sistema di lavaggio automatico, unità per l'aria compressa, posta di mungitura in tubi e profilati d'acciaio zincato con cancelli automatici di entrata e di uscita, cancello selezionatore automatico, mangiatoia in acciaio inox e sistema automatico di alimentazione, bilancia a pianale ed ogni altro accessorio per dare l'impianto perfettamente funzionante; in opera, compresi collari per identificazione animali, software gestionale e personal computer, esclusi allacciamenti idrici ed elettrici e opere murarie		cad	305.900,00	390.328,40					2228	24.A44.A03.008
24.P28.A02.001	Programmatore per il lavaggio automatico di impianto fino a 10 gruppi di mungitura, completo di ogni accessorio; in opera, senza riscaldamento dell'acqua		cad	8.500,00	10.846,00					2234	24.A44.A04.001
24.P28.A02.002	Programmatore per il lavaggio automatico di impianto da 12 a 24 gruppi di mungitura, completo di ogni accessorio; in opera, senza riscaldamento dell'acqua		cad	9.000,00	11.484,00					2238	24.A44.A04.002
24.P28.A02.003	Programmatore per il lavaggio automatico di impianto da 25 a 40 gruppi di mungitura, completo di ogni accessorio; in opera, senza riscaldamento dell'acqua		cad	10.000,00	12.760,00					2242	24.A44.A04.003
24.P28.A02.004	Programmatore per il lavaggio automatico di impianto da 44 a 60 gruppi di mungitura, completo di ogni accessorio; in opera, senza riscaldamento dell'acqua		cad	11.000,00	14.036,00					2246	24.A44.A04.004
24.P28.A03.001	Vasca per la refrigerazione del latte, del tipo aperto a quattro munte, della capacità di 300 l, d'acciaio inox AISI 304, completa di agitatore, coperchio, gruppo frigorifero, quadro elettrico di comando e ogni altro accessorio; in opera		cad	3.890,00	4.963,64					2250	24.A44.A04.005
24.P28.A03.002	Vasca per la refrigerazione del latte, del tipo aperto a quattro munte, della capacità di 600 l, d'acciaio inox AISI 304, completa di agitatore, coperchio, gruppo frigorifero, quadro elettrico di comando e ogni altro accessorio; in opera		cad	5.900,00	7.528,40					2254	24.A44.A04.006
24.P28.A03.003	Vasca per la refrigerazione del latte, del tipo aperto a quattro munte, della capacità di 1.000 l, d'acciaio inox AISI 304, completa di agitatore, coperchio, gruppo frigorifero, quadro elettrico di comando e ogni altro accessorio; in opera		cad	8.400,00	10.718,40					2259	24.A44.A04.007
24.P28.A03.004	Vasca per la refrigerazione del latte, del tipo aperto a quattro munte, della capacità di 1.500 l, d'acciaio inox AISI 304, completa di agitatore, coperchio, gruppo frigorifero, quadro elettrico di comando e ogni altro accessorio; in opera		cad	9.300,00	11.866,80					2263	24.A44.A04.008
24.P28.A03.005	Vasca per la refrigerazione del latte, del tipo chiuso a quattro munte, della capacità di 2.500 l, d'acciaio inox AISI 304, completa di agitatore, gruppo frigorifero, rubinetto a farfalla, lavaggio automatico, quadro elettrico di comando e ogni altro accessorio; in opera		cad	30.200,00	38.535,20					2265	24.A44.A04.009
24.P28.A03.006	Vasca per la refrigerazione del latte, del tipo chiuso a quattro munte, della capacità di 5.000 l, d'acciaio inox AISI 304, completa di agitatore, gruppo frigorifero, rubinetto a farfalla, lavaggio automatico, quadro elettrico di comando e ogni altro accessorio; in opera		cad	36.000,00	45.936,00					2267	24.A44.A04.010
24.P28.A03.007	Vasca per la refrigerazione del latte, del tipo chiuso a quattro munte, della capacità di 10.000 l, d'acciaio inox AISI 304, completa di agitatore, gruppo frigorifero, rubinetto a farfalla, lavaggio automatico, quadro elettrico di comando e ogni altro accessorio; in opera		cad	69.825,00	89.096,70					2269	24.A44.A04.011
24.P28.A03.008	Vasca per la refrigerazione del latte, del tipo chiuso a quattro munte, della capacità di 16.000 l, d'acciaio inox AISI 304, completa di agitatore, gruppo frigorifero, rubinetto a farfalla, lavaggio automatico, quadro elettrico di comando e ogni altro accessorio; in opera		cad	85.700,00	109.353,20					2273	24.P53.A01.001
24.P28.A04.001	Recuperatore di calore per vasche di refrigerazione del latte, con serbatoio per l'accumulo dell'acqua a pareti coibentate della capacità di 200 l, scambiatore di calore interno a serpentina e pompa di circolazione; in opera, completo della strumentazione d'uso		cad	3.200,00	4.083,20					2275	24.P53.A02.001
24.P28.A04.002	Recuperatore di calore per vasche di refrigerazione del latte, con serbatoio per l'accumulo dell'acqua a pareti coibentate della capacità di 300 l, scambiatore di calore interno a serpentina e pompa di circolazione; in opera, completo della strumentazione d'uso		cad	3.400,00	4.338,40					2276	24.P53.A02.002
24.P28.A04.003	Recuperatore di calore per vasche di refrigerazione del latte, con serbatoio per l'accumulo dell'acqua a pareti coibentate della capacità di 500 l, scambiatore di calore interno a serpentina e pompa di circolazione; in opera, completo della strumentazione d'uso		cad	3.800,00	4.848,80					2277	24.P53.A02.003
24.P28.A04.004	Recuperatore di calore per vasche di refrigerazione del latte, con serbatoio per l'accumulo dell'acqua a pareti coibentate della capacità di 750 l, scambiatore di calore interno a serpentina e pompa di circolazione; in opera, completo della strumentazione d'uso		cad	4.800,00	6.124,80					2278	24.P53.A02.004
24.P28.A04.005	Recuperatore di calore per vasche di refrigerazione del latte, con serbatoio per l'accumulo dell'acqua a pareti coibentate della capacità di 1.000 l, scambiatore di calore interno a serpentina e pompa di circolazione; in opera, completo della strumentazione d'uso		cad	5.200,00	6.635,20					2279	24.P53.A02.005
24.P28.A05.001	Impianto di mungitura parallelo in linea bassa per ovini o caprini, per 12 poste e 6 gruppi di mungitura, completo di pompa del vuoto, valvola di regolazione del vuoto, pulsatori elettronici, tubazioni del vuoto e del latte, gruppi di mungitura, misuratori di flusso, gruppo terminale, poste di mungitura complete di rastrelliere autocatturanti e mangiatoie in acciaio inox; in opera, compresi programmatore per il lavaggio dell'impianto, esclusi impianto di alimentazione, allacciamenti idrici ed elettrici e opere murarie		cad	35.000,00	44.660,00					2280	24.P53.A02.006
24.P28.A05.002	Impianto di mungitura parallelo in linea bassa per ovini o caprini, per 18 poste e 9 gruppi di mungitura, completo di pompa del vuoto, valvola di regolazione del vuoto, pulsatori elettronici, tubazioni del vuoto e del latte, gruppi di mungitura, misuratori di flusso, gruppo terminale, poste di mungitura complete di rastrelliere autocatturanti e mangiatoie in acciaio inox; in opera, compresi programmatore per il lavaggio dell'impianto, esclusi impianto di alimentazione, allacciamenti idrici ed elettrici e opere murarie		cad	41.000,00	52.316,00					2281	24.P53.A02.007
24.P28.A05.003	Impianto di mungitura parallelo in linea bassa per ovini o caprini, per 24 poste e 12 gruppi di mungitura, completo di pompa del vuoto, valvola di regolazione del vuoto, pulsatori elettronici, tubazioni del vuoto e del latte, gruppi di mungitura, misuratori di flusso, gruppo terminale, poste di mungitura complete di rastrelliere autocatturanti e mangiatoie in acciaio inox; in opera, compresi programmatore per il lavaggio dell'impianto, esclusi impianto di alimentazione, allacciamenti idrici ed elettrici e opere murarie		cad	47.000,00	59.972,00					2282	24.P53.A02.008
24.P28.A05.004	Impianto di mungitura di tipo trasferibile montato su carrello per ovini e caprini, completo di telaio con bracci di supporto per i gruppi mungitori, ruote in gomma, pompa del vuoto, serbatoio del vuoto, regolatore del vuoto e manometro analogico, pulsatori pneumatici, 4 gruppi di mungitura e terminale in secchi di plastica da 30 l e alimentazione con motore elettrico.		cad	3.000,00	3.828,00					2283	24.P53.A02.009
24.P29.A01.001	Silo verticale di vetroresina per lo stoccaggio dei mangimi concentrati, della capacità di 2,0 t, completo di telaio d'acciaio zincato a caldo con tiranti di sostegno, pozzetto di scarico con serranda manuale, scala di salita con gabbia di protezione anticaduta e banda traslucida per indicazione di livello; in opera		cad	1.038,40	1.325,00					2284	24.P53.A02.010
24.P29.A01.002	Silo verticale di vetroresina per lo stoccaggio dei mangimi concentrati, della capacità di 3,5 t, completo di telaio d'acciaio zincato a caldo con tiranti di sostegno, pozzetto di scarico con serranda manuale, scala di salita con gabbia di protezione anticaduta e banda traslucida per indicazione di livello; in opera		cad	1.300,94	1.660,00					2285	24.P53.A02.011
24.P29.A01.003	Silo verticale di vetroresina per lo stoccaggio dei mangimi concentrati, della capacità di 5 t, completo di telaio d'acciaio zincato a caldo con tiranti di sostegno, pozzetto di scarico con serranda manuale, scala di salita con gabbia di protezione anticaduta e banda traslucida per indicazione di livello; in opera		cad	1.438,09	1.835,00					2286	24.P53.A02.012
24.P29.A01.004	Silo verticale di vetroresina per lo stoccaggio dei mangimi concentrati, della capacità di 6 t, completo di telaio d'acciaio zincato a caldo con tiranti di sostegno, pozzetto di scarico con serranda manuale, scala di salita con gabbia di protezione anticaduta e banda traslucida per indicazione di livello; in opera		cad	1.551,72	1.980,00					2287	24.P53.A02.013
24.P29.A01.005	Silo verticale di vetroresina per lo stoccaggio dei mangimi concentrati, della capacità di 7 t, completo di telaio d'acciaio zincato a caldo con tiranti di sostegno, pozzetto di scarico con serranda manuale, scala di salita con gabbia di protezione anticaduta e banda traslucida per indicazione di livello; in opera		cad	1.688,87	2.155,00					2288	24.P53.A02.014
24.P29.A01.006	Silo verticale di vetroresina per lo stoccaggio dei mangimi concentrati, della capacità di 9 t, completo di telaio d'acciaio zincato a caldo con tiranti di sostegno, pozzetto di scarico con serranda manuale, scala di salita con gabbia di protezione anticaduta e banda traslucida per indicazione di livello; in opera		cad	1.904,39	2.430,00					2291	24.A53.A01.001
24.P29.A01.007	Silo verticale di vetroresina per lo stoccaggio dei mangimi concentrati, della capacità di 10 t, completo di telaio d'acciaio zincato a caldo con tiranti di sostegno, pozzetto di scarico con serranda manuale, scala di salita con gabbia di protezione anticaduta e banda traslucida per indicazione di livello; in opera		cad	2.029,78	2.590,00					2294	24.A53.A01.002
24.P29.A01.008	Silo verticale di vetroresina per lo stoccaggio dei mangimi concentrati, della capacità di 12 t, completo di telaio d'acciaio zincato a caldo con tiranti di sostegno, pozzetto di scarico con serranda manuale, scala di salita con gabbia di protezione anticaduta e banda traslucida per indicazione di livello; in opera		cad	2.515,67	3.210,00					2297	24.A53.A01.003
24.P29.A01.009	Silo verticale di vetroresina per lo stoccaggio dei mangimi concentrati, della capacità di 14,5 t, completo di telaio d'acciaio zincato a caldo con tiranti di sostegno, pozzetto di scarico con serranda manuale, scala di salita con gabbia di protezione anticaduta e banda traslucida per indicazione di livello; in opera		cad	2.964,73	3.783,00					2300	24.A53.A01.004
24.P29.A01.010	Silo verticale di vetroresina per lo stoccaggio dei mangimi concentrati, della capacità di 17,5 t, completo di telaio d'acciaio zincato a caldo con tiranti di sostegno, pozzetto di scarico con serranda manuale, scala di salita con gabbia di protezione anticaduta e banda traslucida per indicazione di livello; in opera		cad	3.534,48	4.510,00					2304	24.A53.A01.005
24.P29.A01.011	Silo verticale di vetroresina per lo stoccaggio dei mangimi concentrati, della capacità di 20,5 t, completo di telaio d'acciaio zincato a caldo con tiranti di sostegno, pozzetto di scarico con serranda manuale, scala di salita con gabbia di protezione anticaduta e banda traslucida per indicazione di livello; in opera		cad	4.208,46	5.370,00					2307	24.A53.A01.006
24.P29.A01.012	Silo per stoccaggio cereali per capacità complessiva fino a m3 500, completo di coclee di carico e scarico, impianto elettrico e di ventilazione, motore elettrico e tutto quello che serve per dare il prodotto finito e funzionante		m³	300,00	382,80					2310	24.A53.A01.007
24.P29.A02.001	Robot per l'avvicinamento automatico del foraggio nella mangiatoia,funzionante a batterie ricaricabili, dotato di corpo macchina di peso adeguato, bordo spingiforaggio, ruote motrici e ruote sterzanti, sistema di sicurezza con blocco macchina nel caso di urto, cicalino di avvertimento, completo di stazione per caricamento batterie e software per memorizzazione percorsi.		cad	20.875,00	26.636,50					2319	24.A53.A01.008
24.P29.A03.001	Macchina distribuzione paglia costituito da cassone con telaio d'acciaio zincato, con dispositivi interni di avanzamento paglia e scarico laterale da entrambi i lati. Motorizzata con motore diesel o elettrico da 24 kw		a corpo	20.000,00	25.520,00					2326	24.A53.A01.009
24.P29.A04.001	Cucina per la preparazione dell'alimento in forma liquida, completa di vasca di preparazione, pompa di distribuzione e quanto necessario per il funzionamento; in opera, con potenzialità fino a 3.000 suini:	impianto a funzionamento manuale	cad	20.000,00	25.520,00					2330	24.A53.A01.010
24.P29.A04.002	Cucina per la preparazione dell'alimento in forma liquida, completa di vasca di preparazione, pompa di distribuzione e quanto necessario per il funzionamento; in opera, con potenzialità fino a 3.000 suini:	impianto computerizzato vasca singola, preparazione per settori	cad	25.000,00	31.900,00					2339	24.A53.A02.001
24.P29.A04.003	Cucina per la preparazione dell'alimento in forma liquida, completa di vasca di preparazione, pompa di distribuzione e quanto necessario per il funzionamento; in opera, con potenzialità fino a 3.000 suini:	impianto computerizzato due vasche, preparazione per settori	cad	40.000,00	51.040,00					2342	24.A53.A02.002
24.P29.A04.004	Cucina per la preparazione dell'alimento in forma liquida, completa di vasca di preparazione, pompa di distribuzione e quanto necessario per il funzionamento; in opera, con potenzialità fino a 3.000 suini:	impianto computerizzato, preparazione in continuo	cad	40.000,00	51.040,00					2346	24.A53.A02.003
24.P29.A05.001	Serbatoio di vetroresina per lo stoccaggio del siero, della capacità di 20.000 l; in opera.		cad	14.000,00	17.864,00					2351	24.A53.A03.001
24.P29.A05.002	Serbatoio a botte d'acciaio inox AISI 304 per lo stoccaggio del siero della capacità di 3.000 l, completo di piedi di sostegno e passo d'uomo del diametro di 40 mm; in opera		cad	5.000,00	6.380,00					2356	24.A53.A03.002
24.P29.A05.003	Serbatoio a botte d'acciaio inox AISI 304 per lo stoccaggio del siero della capacità di 5.000 l, completo di piedi di sostegno e passo d'uomo del diametro di 40 mm; in opera		cad	8.000,00	10.208,00					2359	24.A53.A03.003
24.P29.A06.001	Pompa centrifuga per la distribuzione dell'alimento in forma liquida ai suini, costituita da gruppo premontato su basamento di ghisa, giranti d'acciaio inox e raccordi d'acciaio inox diametro 2"1/2; in opera, con potenza di 5,6 kW		cad	2.500,00	3.190,00					2363	24.A53.A03.004
24.P29.A06.002	Linea principale per la distribuzione dell'alimento in forma liquida ai suini, costituita da tubazione d'acciaio inox diametro 2" e spessore di 1,5 mm; in opera, compresi supporti d'acciaio zincato e viteria		m	80,00	102,08					2366	24.A53.A03.005
24.P29.A07.001	Elettrovalvola a 24 V premontata in gruppo con supporto d'acciaio inox, completa di comando manuale, valvola pneumatica d'acciao inox normalmente aperta tipo FA diametro 1"1/2, con membrana antiacido e resistenza meccanica fino a 20 bar, calata d'acciaio inox diametro 1"1/2, supporto d'acciaio zincato a caldo e, nel truogolo, dispositivo antispruzzo d'acciaio inox; in opera		cad	220,00	280,72					2370	24.A53.A03.006
24.P29.A08.001	Impianto per la distribuzione dell'alimento secco alle scrofe (con potenzialità massima di 200 scrofe), costituito da gruppo di traino, tubazione d'acciaio zincato diametro 60 mm, sistema di trasporto a fune d'acciaio con dischi di nylon, dosatori volumetrici di PVC con capacità di 3 kg e con serranda di esclusione, apribili simultaneamente sulla fila, e calate di plastica o in lamiera zincata a caldo; in opera		capo	400,00	510,40					2373	24.A53.A03.007
24.P29.A08.002	Impianto per la distribuzione dell'alimento secco ad libitum a suinetti svezzati o a magroni (con potenzialità massima di 2.000 suini), costituito da gruppo di traino, tubazione d'acciaio zincato diametro 60 mm, sistema di trasporto a fune d'acciaio con dischi di nylon, giunti di scarico con serranda di esclusione e calate telescopiche di plastica o in lamiera zincata a caldo; in opera		capo	80,00	102,08					2377	24.A53.A03.008
24.P29.A08.003	Impianto per la distribuzione dell'alimento secco ad libitum a suini da ingrasso (con potenzialità massima di 1.000 suini), costituito da gruppo di traino, tubazione d'acciaio zincato diametro 60 mm, sistema di trasporto a fune d'acciaio con dischi di nylon e dosatori volumetrici di PVC con capacità di 30 kg per distribuzione a terra; in opera		capo	60,00	76,56					2383	24.A53.A03.009
24.P29.A09.001	Linea di trasporto per alimento secco per suini, costituita da tubazione d'acciaio zincato o PVC diametro 60 mm e trasportatore a fune d'acciaio con dischi di nylon (rosario), completa di gruppo di traino e collegamento al silo; in opera, compresi sostegni per la linea, esclusi allacciamenti elettrici:	linea di distribuzione completa	m	58,00	74,01					2386	24.A53.A03.010
24.P29.A09.002	Linea di trasporto per alimento secco per suini, costituita da tubazione d'acciaio zincato o PVC diametro 60 mm e trasportatore a fune d'acciaio con dischi di nylon (rosario), completa di gruppo di traino e collegamento al silo; in opera, compresi sostegni per la linea, esclusi allacciamenti elettrici:	raccordo angolare con puleggia	cad	170,00	216,92					2389	24.A53.A03.011
24.P29.A09.003	Linea di trasporto per alimento secco per suini, costituita da tubazione d'acciaio zincato o PVC diametro 60 mm e trasportatore a fune d'acciaio con dischi di nylon (rosario), completa di gruppo di traino e collegamento al silo; in opera, compresi sostegni per la linea, esclusi allacciamenti elettrici:	gruppo di traino da 1,5-2 kW e innesto silo	cad	2.600,00	3.317,60					2392	24.A53.A03.012
24.P29.A09.004	Linea di trasporto per alimento secco per suini, costituita da tubazione d'acciaio zincato o PVC diametro 60 mm e trasportatore a fune d'acciaio con dischi di nylon (rosario), completa di gruppo di traino e collegamento al silo; in opera, compresi sostegni per la linea, esclusi allacciamenti elettrici:	impianto a fune per apertura simultanea dei dosatori	m	25,00	31,90					2395	24.A53.A03.013
24.P29.A10.001	Dosatore volumetrico di plastica per alimentazione a secco razionata per suini; in opera, compresa calata di plastica. Con capacità:	di 6 l	cad	65,00	82,94					2398	24.A53.A03.014
24.P29.A10.002	Dosatore volumetrico di plastica per alimentazione a secco razionata per suini; in opera, compresa calata di plastica. Con capacità:	di 8 l	cad	70,00	89,32					2402	24.A53.A03.015
24.P29.A10.003	Dosatore volumetrico di plastica per alimentazione a secco razionata per suini; in opera, compresa calata di plastica. Con capacità:	di 10 l	cad	75,00	95,70					2405	24.A53.A03.016
24.P29.A10.004	Dosatore volumetrico di plastica per alimentazione a secco razionata per suini; in opera, compresa calata di plastica. Con capacità:	di 40 l senza calata	cad	90,00	114,84					2407	24.A53.A03.017
24.P29.A10.005	Dosatore volumetrico di plastica per alimentazione a secco razionata per suini; in opera, compresa calata di plastica. Con capacità:	di 60 l senza calata	cad	100,00	127,60					2410	24.A53.A03.018
24.P29.A11.001	Giunto di scarico con serranda di esclusione per distribuzione ad libitum di mangime secco ai suini; in opera, compresa calata telescopica di plastica		cad	25,00	31,90					2414	24.P60.A01.001
24.P29.A12.001	Impianto per l'alimentazione individuale delle scrofe, costituito da computer per la gestione del razionamento e dei parametri riproduttivi, stampante, stazioni di alimentazione dotate di dispositivi per il riconoscimento del singolo capo e di cancelli di entrata posteriore e uscita laterale, eventuale meccanismo deviatore motorizzato per l'isolamento della scrofa in uscita dalla stazione, transponder per ogni capo applicabile nel padiglione auricolare o tramite apposito collare; in opera, esclusi linea di alimentazione, sili di stoccaggio e allacciamenti elettrici:	computer fino a 1.000 capi, stampante e programmi	cad	8.000,00	10.208,00					2415	24.P60.A01.002
24.P29.A12.002	Impianto per l'alimentazione individuale delle scrofe, costituito da computer per la gestione del razionamento e dei parametri riproduttivi, stampante, stazioni di alimentazione dotate di dispositivi per il riconoscimento del singolo capo e di cancelli di entrata posteriore e uscita laterale, eventuale meccanismo deviatore motorizzato per l'isolamento della scrofa in uscita dalla stazione, transponder per ogni capo applicabile nel padiglione auricolare o tramite apposito collare; in opera, esclusi linea di alimentazione, sili di stoccaggio e allacciamenti elettrici:	stazione di alimentazione	cad	21.000,00	26.796,00					2416	24.P60.A01.003
24.P29.A12.003	Impianto per l'alimentazione individuale delle scrofe, costituito da computer per la gestione del razionamento e dei parametri riproduttivi, stampante, stazioni di alimentazione dotate di dispositivi per il riconoscimento del singolo capo e di cancelli di entrata posteriore e uscita laterale, eventuale meccanismo deviatore motorizzato per l'isolamento della scrofa in uscita dalla stazione, transponder per ogni capo applicabile nel padiglione auricolare o tramite apposito collare; in opera, esclusi linea di alimentazione, sili di stoccaggio e allacciamenti elettrici:	deviatore motorizzato per cattura	cad	2.500,00	3.190,00					2418	24.P60.A03.001
24.P29.A12.004	Impianto per l'alimentazione individuale delle scrofe, costituito da computer per la gestione del razionamento e dei parametri riproduttivi, stampante, stazioni di alimentazione dotate di dispositivi per il riconoscimento del singolo capo e di cancelli di entrata posteriore e uscita laterale, eventuale meccanismo deviatore motorizzato per l'isolamento della scrofa in uscita dalla stazione, transponder per ogni capo applicabile nel padiglione auricolare o tramite apposito collare; in opera, esclusi linea di alimentazione, sili di stoccaggio e allacciamenti elettrici:	transponder a collare	cad	45,00	57,42					2419	24.P60.A03.002
24.P29.A12.005	Impianto per l'alimentazione individuale delle scrofe, costituito da computer per la gestione del razionamento e dei parametri riproduttivi, stampante, stazioni di alimentazione dotate di dispositivi per il riconoscimento del singolo capo e di cancelli di entrata posteriore e uscita laterale, eventuale meccanismo deviatore motorizzato per l'isolamento della scrofa in uscita dalla stazione, transponder per ogni capo applicabile nel padiglione auricolare o tramite apposito collare; in opera, esclusi linea di alimentazione, sili di stoccaggio e allacciamenti elettrici:	transponder auricolare	cad	25,00	31,90					2420	24.P60.A03.003
24.P29.A13.001	Alimentatore a tramoggia d'acciaio zincato per ovini e caprini, della lunghezza di 2 m, regolabile in altezza, per mangime pellettato, con capacità di 150 kg circa		cad	300,00	382,80					2421	24.P60.A03.004
24.P30.A01.001	Arnia da nomadismo a cubo verniciata completa di: telaini, ferramenta varia, fondo antivarroa, coprifavo con disco a 4 posizioni, coperchio, diaframma		cad	91,39	116,61					2423	24.P60.A04.001
24.P31.A01.001	Capannone chiuso su 4 lati, non coibentato, compresi portoni e finestre, intonaco interno ed esterno, battuto di cemento. Altezza interna minima secondo le disposizioni vigenti		m²	274,01	349,63					2424	24.P60.A04.002
24.P31.A01.002	Capannone di cui alla voce 24.P31.A01.001, coibentato secondo le disposizioni vigenti		m²	300,85	383,88					2425	24.P60.A04.003
24.P31.A01.003	Tettoia chiusa su 3 lati, compreso pavimento battuto in cemento, altezza interna minima m 3, Finito, in opera. Escluso impianti vari.		m²	202,83	258,81					2427	24.P60.A05.001
24.P31.A02.001	Struttura prefabbricata in calcestruzzo, di qualsiasi luce, compresi i plinti, la copertura ad 1 o 2 falde senza coibentazione, in opera. Escluso impianti vari.		m²	161,52	206,10					2428	24.P60.A05.002
24.P31.A02.002	Struttura prefabbricata in ferro zincato, di qualsiasi luce, compresi i plinti, la copertura a 1 o 2 falde senza coibentazione, in opera. Escluso impianti vari.		m²	149,07	190,22					2429	24.P60.A05.003
24.P31.A02.003	Struttura prefabbricata in ferro, di qualsiasi luce, compresi i plinti, la copertura ad 1 o 2 falde senza coibentazione, in opera. Escluso impianti vari.		m²	136,91	174,70					2432	24.A60.A01.001
24.P31.A02.004	Struttura prefabbricata come alla voce 24.P31.A02.002 con architravi. Capriata in legno lamellare (con o senza tiranti). Escluso impianti vari.		m²	183,89	234,65					2437	24.A60.A01.002
24.P31.A02.005	Struttura prefabbricata come alla voce 24.P31.A02.002 con architravi. Capriata reticolare in legno massello. Escluso impianti vari.		m²	146,88	187,42					2442	24.A60.A01.003
24.P31.A02.006	Finestra 96x114 cm. in opera		cad	480,00	612,48					2448	24.A60.A02.001
24.P31.A02.007	Portoni a 2 ante a battente 300x300 cm		m²	420,00	535,92					2457	24.A60.A02.002
24.P31.A02.008	Tamponamento laterale in legno coibentato		m²	75,00	95,70					2466	24.A60.A02.003
24.P31.A02.009	Canile coperto, costituito da 10 box in linea modulari (2 x 3 m ogni box) serviti da corridoio posteriore lunghezza 1,5 m; con zona notte 2.00x1.00 m e zona giorno 2 x 2 m. Con pareti in pannello bianco grigio spessore 40 mm nella parte perimetrale della struttura e spessore 25 mm nelle pareti interne. Copertura lunghezza 20,04 e profondità 5 m con spiovenza frontale; opere di lattoneria e pluviali compresi		cad	22.257,05	28.400,00					2475	24.A60.A02.004
24.P31.A02.010	Box zincato in moduli componibili per recinti comprensivo di porta e tettoia		m²	1.214,73	1.550,00					2485	24.A60.A03.001
24.P31.A03.001	Impianto elettrico base per stalle e capannoni adibiti all'allevamento di animali		m²	30,00	38,28					2491	24.A60.A03.002
24.P31.A03.002	Impianto idraulico base per stalle e capannoni adibiti all'allevamento di animali		m²	15,00	19,14					2497	24.A60.A03.003
24.P40.A01.001	Fornitura, compreso il trasporto sul luogo della messa a dimora, di specie arbustive autoctone di piccole dimensioni (altezza da 40 a 80 cm), da impiegarsi in operazioni di ricostruzione della vegetazione naturale potenziale del sito:	a radice nuda e/o con pane di terra	cad	1,78	2,27					2503	24.A60.A03.004
24.P40.A01.002	Fornitura, compreso il trasporto sul luogo della messa a dimora, di specie arbustive autoctone di piccole dimensioni (altezza da 40 a 80 cm), da impiegarsi in operazioni di ricostruzione della vegetazione naturale potenziale del sito:	in contenitore	cad	1,78	2,27					2510	24.A60.A04.001
24.P40.A02.001	Fornitura, compreso il trasporto sul luogo della messa a dimora di specie arboree autoctone di piccole dimensioni (altezza da 60 a 80 cm), da impiegarsi in operazioni di ricostruzione della vegetazione naturale potenziale del sito	a radice nuda e/o con pane di terra	cad	1,47	1,88					2516	24.A60.A04.002
24.P40.A02.002	Fornitura, compreso il trasporto sul luogo della messa a dimora di specie arboree autoctone di piccole dimensioni (altezza da 60 a 80 cm), da impiegarsi in operazioni di ricostruzione della vegetazione naturale potenziale del sito	in contenitore	cad	2,08	2,65					2522	24.A60.A04.003
24.P40.A03.001	Melo. Astoni di 1 anno di innesto: preformato		cad	8,73	11,14					2529	24.A60.A05.001
24.P40.A03.002	Melo. Astoni di 1 anno di innesto: normale		cad	8,64	11,02					2535	24.A60.A05.002
24.P40.A03.003	Melo. Astoni di 2 anni di innesto: preformato		cad	12,75	16,27					2541	24.A60.A05.003
24.P40.A03.004	Melo. Astoni di 2 anni di innesto: normale		cad	12,63	16,12					2549	24.P61.A01.001
24.P40.A03.005	Melo. Portainnesti di melo virus esenti M9, M26, M106, M111		cad	3,72	4,75					2550	24.P61.A01.002
24.P40.A03.006	Pero. Astoni di 1 anno su cotogno o su franco		cad	8,73	11,14					2551	24.P61.A01.003
24.P40.A03.007	Pero. Astoni di 1 anno con intermedio su cotogno		cad	8,64	11,02					2552	24.P61.A01.004
24.P40.A03.008	Pero. Portainnesti di pero (cotogno BA29, EMLA, Sydo, EMA, ecc…; franco di pero)		cad	3,72	4,75					2553	24.P61.A01.005
24.P40.A03.009	Pesco. Astoni di 1 anno di innesto su franco e sue selezioni		cad	8,73	11,14					2555	24.P61.A03.001
24.P40.A03.010	Pesco. Piante a gemma dormiente (2 gemme)		cad	7,99	10,20					2556	24.P61.A03.002
24.P40.A03.011	Pesco. Portainnesti: franco da seme Jugoslavo		cad	16,58	21,16					2558	24.P61.A04.001
24.P40.A03.012	Pesco. Portainnesti: selezioni di franco Arrow Blood, Siberiano, Red Leaf, Rubira, ecc…		cad	16,58	21,16					2560	24.P61.A05.001
24.P40.A03.013	Pesco. Portainnesti: GF 677 e Ishtara acclimatato		cad	4,06	5,18					2561	24.P61.A05.002
24.P40.A03.014	Pesco. Portainnesti: GF 677 e Ishtara di 1 anno		cad	4,06	5,18					2562	24.P61.A05.003
24.P40.A03.015	Susino. Astoni di 1 anno di innesto su Mirabolano		cad	10,15	12,95					2563	24.P61.A05.004
24.P40.A03.016	Susino. Astoni di 1 anno di innesto su GF 677 e Ishtara		cad	9,28	11,84					2564	24.P61.A05.005
24.P40.A03.017	Susino. Selvatico Mirabolano di 1 anno da seme		cad	4,73	6,04					2565	24.P61.A05.006
24.P40.A03.018	Susino. Varietà locali da polloni (ramassin, bargniun, ecc…)		cad	17,59	22,44					2566	24.P61.A05.007
24.P40.A03.019	Albicocco. Astoni di 1 anno su Pesco o Mirabolano		cad	8,73	11,14					2567	24.P61.A05.008
24.P40.A03.020	Ciliegio. Astoni di 1 anno di innesto: franco e selezione di Prunus diversi		cad	8,73	11,14					2568	24.P61.A05.009
24.P40.A03.021	Nashi (pere orientali). Astoni di 1 anno su P. Betulaefolia		cad	8,73	11,14					2569	24.P61.A05.010
24.P40.A03.022	Actinidia. Cultivar Hayward in vaso		cad	9,68	12,35					2572	24.A61.A01.001
24.P40.A03.023	Actinidia. Cultivar Hayward a radice scossa		cad	6,09	7,77					2574	24.A61.A02.001
24.P40.A03.024	Actinidia. Cultivar diverse		cad	6,09	7,77					2576	24.A61.A03.001
24.P40.A03.025	Kaki. Kaki tipo		cad	8,73	11,14					2579	24.A61.A03.002
24.P40.A03.026	Piccoli frutti. Lampone rosso e lampone nero - diverse varietà - Polloni di 1 anno.		cad	2,65	3,38					2584	24.A61.A04.001
24.P40.A03.027	Piccoli frutti. Lampone giallo - diverse varietà - Polloni di 1 anno		cad	7,37	9,40					2589	24.A61.A04.002
24.P40.A03.028	Piccoli frutti. Ribes rosso - nero – bianco: da talea (2 anni).		cad	5,96	7,60					2593	24.A61.A04.003
24.P40.A03.029	Piccoli frutti. Uva spina da talea (2anni).		cad	5,96	7,60					2596	24.A61.A04.004
24.P40.A03.030	Piccoli frutti. Mora gigante (margotta da capogatto).		cad	7,68	9,80					2600	24.A61.A04.005
24.P40.A03.031	Piccoli frutti. Rovello (Logan Berry - Tayberry)		cad	6,70	8,55					2604	24.A61.A04.006
24.P40.A03.032	Piccoli frutti. Mirtillo gigante da talea (1 anno in vaso)		cad	3,93	5,01					2609	24.A61.A05.001
24.P40.A03.033	Piccoli frutti. Mirtillo gigante da talea (2 anni in vaso)		cad	6,70	8,55					2613	24.A61.A05.002
24.P40.A03.034	Piccoli frutti. Mirtillo gigante da talea (3 anni in vaso)		cad	9,68	12,35					2616	24.A61.A05.003
24.P40.A03.035	Fragole. Cime radicate o produzione tradizionale		cad	1,28	1,63					2622	24.A61.A05.004
24.P40.A03.036	Piccoli frutti. Cramberry		cad	6,70	8,55					2627	24.A61.A06.001
24.P40.A03.037	Piccoli frutti. Ibridi uva spina		cad	12,00	15,31					2632	24.A61.A06.002
24.P40.A03.038	Piccoli frutti. Goji pianta a radice nuda		cad	7,37	9,40					2636	24.A61.A07.001
24.P40.A03.039	Piccoli frutti. Goji pianta di due anni in vaso		cad	8,12	10,36					2639	24.A61.A07.002
24.P40.A04.001	Azalea in alveolo		cad	3,71	4,73					2642	24.A61.A07.003
24.P40.A04.002	Azalea		cad	9,71	12,39					2645	24.A61.A07.004
24.P40.A04.003	Rododendro		cad	12,95	16,52					2649	24.A61.A07.005
24.P40.A04.004	Camelia		cad	17,27	22,04					2654	24.P62.A01.001
24.P40.A04.005	Pieris		cad	13,30	16,97					2655	24.P62.A01.002
24.P40.A05.001	Astoni per Biomassa		cad	0,68	0,87					2656	24.P62.A01.003
24.P40.A06.001	Tutori in bambù altezza fino a cm. 120		cad	0,13	0,17					2657	24.P62.A01.004
24.P40.A06.002	Tutori in bambù altezza da cm. 120 a cm. 180		cad	0,26	0,33					2659	24.P62.A02.001
24.P40.A06.003	Tutori in bambù altezza oltre cm. 180		cad	0,42	0,54					2660	24.P62.A02.002
24.P40.A06.004	Acqua per irrigazione piante		100 kg	1,60	2,04					2661	24.P62.A02.003
24.P40.A06.005	Asta di ancoraggio a torciglione in acciaio zincato a caldo dim. 12 mm, altezza 1000 mm		cad	4,80	6,12					2662	24.P62.A02.004
24.P40.A06.006	Fermo di bloccaggio per piastra in cemento dim. 14, altezza 230 mm		cad	0,96	1,22					2663	24.P62.A02.005
24.P40.A06.007	Piastra per ancoraggio in cemento tonda dim. 30 cm, spessore 10 cm		cad	2,80	3,57					2664	24.P62.A02.006
24.P40.A06.008	Fune zincata dim. 6 (numero fili per diametro 19 x 1,2)		ml	0,84	1,07					2665	24.P62.A02.007
24.P40.A06.009	Fune zincata dim. 8 (numero fili per diametro 19 x 1,6)		ml	1,45	1,85					2666	24.P62.A02.008
24.P40.A06.010	Paletti vigna in cemento di sezione cm 8 x 8, h cm 250		cad	7,00	8,93					2668	24.P62.A03.001
24.P40.A06.011	Paletti vigna in cemento di sezione cm 7 x 7, h cm 300		cad	7,00	8,93					2669	24.P62.A03.002
24.P40.A07.001	Tubo in pvc per drenaggio rivestito con fibra di cocco diametro mm 50		m	2,64	3,37					2670	24.P62.A03.003
24.P40.A07.002	Tubo in pvc per drenaggio rivestito con fibra di cocco diametro mm 65		m	3,60	4,59					2671	24.P62.A03.004
24.P40.A07.003	Tubo in pvc per drenaggio rivestito con fibra di cocco diametro mm 80		m	5,20	6,64					2672	24.P62.A03.005
24.P40.A07.004	Tappo terminale in pvc diametro mm 50		cad	0,59	0,75					2673	24.P62.A03.006
24.P40.A07.005	Tappo terminale in pvc diametro mm 65		cad	0,74	0,94					2674	24.P62.A03.007
24.P40.A07.006	Tappo terminale in pvc diametro mm 80		cad	1,09	1,39					2675	24.P62.A03.008
24.P40.A07.007	Tappo terminale in pvc diametro mm 100		cad	1,62	2,07					2677	24.P62.A04.001
24.P40.A07.008	Tappo terminale in pvc diametro mm 125		cad	2,26	2,88					2678	24.P62.A04.002
24.P40.A07.009	Derivazione ridotta 45° PVC diametro 50-100 mm		cad	9,20	11,74					2679	24.P62.A04.003
24.P40.A07.010	Derivazione ridotta 45° PVC diametro 50-125 mm		cad	13,56	17,30					2680	24.P62.A04.004
24.P40.A07.011	Derivazione ridotta 45° PVC diametro 65-100 mm		cad	9,80	12,50					2681	24.P62.A04.005
24.P40.A07.012	Derivazione ridotta 45° PVC diametro 65-125 mm		cad	13,56	17,30					2682	24.P62.A04.006
24.P40.A07.013	Derivazione ridotta 45° PVC diametro 80-100 mm		cad	9,80	12,50					2683	24.P62.A04.007
24.P40.A07.014	Derivazione ridotta 45° PVC diametro 80-125 mm		cad	13,56	17,30					2684	24.P62.A04.008
24.P41.A01.001	Manodopera per la realizzazione della voce con codice 24.A41.A01.001		ha	3.536,37	4.512,41					2686	24.P62.A05.001
24.P41.A01.002	Manodopera per la realizzazione della voce con codice 24.A41.A01.002		ha	1.907,74	2.434,27					2687	24.P62.A05.002
24.P41.A02.001	Fornitura di rete antigrandine (nera-grigia)		m²	0,24	0,31					2688	24.P62.A05.003
24.P41.A03.001	Palificazione testata in legno o cemento (altezza min.4 m e diametro cm. 9/15 o cm. 8/12)		cad	22,80	29,09					2689	24.P62.A05.004
24.P41.A03.002	Palificazione interna e perimetrale in legno o cemento (altezza min.4 m e diametro cm. 9/9)		cad	14,42	18,40					2690	24.P62.A05.005
24.P41.A03.003	Copripalo per palo con viteria (altezza min.4 m e diametro cm. 9/15 o cm. 8/12)		cad	2,19	2,80					2691	24.P62.A05.006
24.P41.A03.004	Copripalo per palo con viteria (altezza min.4 m e diametro cm. 9/9)		cad	1,29	1,65					2692	24.P62.A05.007
24.P41.A03.005	Fornitura tutore per vite: tondino		cad	0,38	0,49					2693	24.P62.A05.008
24.P41.A03.006	Piastra cemento per testate		cad	5,09	6,50					2694	24.P62.A05.009
24.P41.A03.007	Piastra cemento per paleria laterale		cad	2,70	3,45					2696	24.P62.A06.001
24.P41.A03.008	Asta in ferro metri 1,50		cad	4,47	5,70					2697	24.P62.A06.002
24.P41.A03.010	Fune acciaio Ø 4-8 mm		m	0,64	0,82					2698	24.P62.A06.003
24.P41.A03.011	Morsetti Ø 6-8 mm		cad	0,44	0,56					2700	24.P62.A07.001
24.P41.A03.012	Placchette Nina/Morsa		cad	0,23	0,29					2701	24.P62.A07.002
24.P41.A03.013	Placchette Riva/Frustar/Vario		cad	0,35	0,45					2703	24.P62.A08.001
24.P41.A03.014	Placchette Rolle 1/Stop		cad	0,17	0,22					2704	24.P62.A08.002
24.P41.A03.015	Corde elastiche 60-140 cm-Elastici 1.1.-1.3		m	0,84	1,07					2705	24.P62.A08.003
24.P41.A03.016	Supergancio 3 rulli		cad	7,26	9,27					2706	24.P62.A08.004
24.P41.A03.017	Arcor-Net o Gancio S		cad	0,26	0,33					2707	24.P62.A08.005
24.P41.A03.018	Fune acciaio zincata Ø 4-17 mm (Filo di colmo e filo trasversale)		m	0,24	0,31					2708	24.P62.A08.006
24.P41.A03.019	Fascette fermafilo pesanti		cad	1,96	2,50					2709	24.P62.A08.007
24.P41.A03.020	Fascette fermafilo-Legacci		cad	0,31	0,40					2710	24.P62.A08.008
24.P41.A03.021	Cambrette Arpion Crapal o simili		Kg	5,76	7,35					2711	24.P62.A08.009
24.P41.A03.022	Piastrine ferma telo/Piastrine Magnum		cad	0,31	0,39					2713	24.P62.A09.001
24.P41.A03.023	Tirfoni zincati		cad	0,18	0,23					2714	24.P62.A09.002
24.P43.A01.001	Tubo in P.E.A.D. per acqua in rotoli PN 10	diametro esterno mm 25	m	0,89	1,14					2715	24.P62.A09.003
24.P43.A01.002	Tubo in P.E.A.D. per acqua in rotoli PN 10	diametro esterno mm 32	m	1,28	1,63					2716	24.P62.A09.004
24.P43.A01.003	Tubo in P.E.A.D. per acqua in rotoli PN 10	diametro esterno mm 40	m	1,92	2,45					2717	24.P62.A09.005
24.P43.A01.004	Tubo in P.E.A.D. per acqua in rotoli PN 10	diametro esterno mm 50	m	2,94	3,75					2718	24.P62.A09.006
24.P43.A01.005	Tubo in P.E.A.D. per acqua in rotoli PN 10	diametro esterno mm 63	m	4,61	5,88					2719	24.P62.A09.007
24.P43.A01.006	Tubo in P.E.A.D. per acqua in rotoli PN 10	diametro esterno mm 75	m	6,78	8,65					2720	24.P62.A09.008
24.P43.A01.007	Tubo in P.E.A.D. per acqua in rotoli PN 10	diametro esterno mm 90	m	9,78	12,48					2721	24.P62.A09.009
24.P43.A01.008	Tubo in P.E.A.D. per acqua in rotoli PN 10	diametro esterno mm 110	m	14,50	18,50					2722	24.P62.A09.010
24.P43.A02.001	Tubo in P.E.A.D. per acqua in barre PN 10	diametro esterno mm 125	m	16,04	20,47					2723	24.P62.A09.011
24.P43.A02.002	Tubo in P.E.A.D. per acqua in barre PN 10	diametro esterno mm 140	m	18,90	24,12					2724	24.P62.A09.012
24.P43.A02.003	Tubo in P.E.A.D. per acqua in barre PN 10	diametro esterno mm 160	m	24,68	31,49					2725	24.P62.A09.013
24.P43.A02.004	Tubo in P.E.A.D. per acqua in barre PN 10	diametro esterno mm 180	m	31,16	39,76					2726	24.P62.A09.014
24.P43.A02.005	Tubo in P.E.A.D. per acqua in barre PN 10	diametro esterno mm 200	m	38,45	49,06					2727	24.P62.A09.015
24.P43.A03.001	Tubo in P.E.A.D. per acqua in rotoli PN 16	diametro esterno mm 25	m	1,04	1,33					2728	24.P62.A09.016
24.P43.A03.002	Tubo in P.E.A.D. per acqua in rotoli PN 16	diametro esterno mm 32	m	1,74	2,22					2729	24.P62.A09.017
24.P43.A03.003	Tubo in P.E.A.D. per acqua in rotoli PN 16	diametro esterno mm 40	m	2,73	3,48					2730	24.P62.A09.018
24.P43.A03.004	Tubo in P.E.A.D. per acqua in rotoli PN 16	diametro esterno mm 50	m	4,15	5,30					2731	24.P62.A09.019
24.P43.A03.005	Tubo in P.E.A.D. per acqua in rotoli PN 16	diametro esterno mm 63	m	6,57	8,38					2732	24.P62.A09.020
24.P43.A03.006	Tubo in P.E.A.D. per acqua in rotoli PN 16	diametro esterno mm 75	m	9,47	12,08					2733	24.P62.A09.021
24.P43.A03.007	Tubo in P.E.A.D. per acqua in rotoli PN 16	diametro esterno mm 90	m	13,76	17,56					2735	24.P62.A10.001
24.P43.A03.008	Tubo in P.E.A.D. per acqua in rotoli PN 16	diametro esterno mm 110	m	20,35	25,97					2736	24.P62.A10.002
24.P43.A04.001	Tubo in P.E.A.D. per acqua in barre PN 16	diametro esterno mm 125	m	23,69	30,23					2737	24.P62.A10.003
24.P43.A04.002	Tubo in P.E.A.D. per acqua in barre PN 16	diametro esterno mm 140	m	27,76	35,42					2738	24.P62.A10.004
24.P43.A04.003	Tubo in P.E.A.D. per acqua in barre PN 16	diametro esterno mm 160	m	36,40	46,45					2740	24.P62.A11.001
24.P43.A04.004	Tubo in P.E.A.D. per acqua in barre PN 16	diametro esterno mm 180	m	46,01	58,71					2744	24.P62.A11.002
24.P43.A04.005	Tubo in P.E.A.D. per acqua in barre PN 16	diametro esterno mm 200	m	56,75	72,41					2748	24.P62.A11.003
24.P43.A05.001	Tubo in PVC PN 10	diametro esterno mm 32	m	1,43	1,82					2752	24.P62.A11.004
24.P43.A05.002	Tubo in PVC PN 10	diametro esterno mm 40	m	1,93	2,46					2756	24.P62.A11.005
24.P43.A05.003	Tubo in PVC PN 10	diametro esterno mm 50	m	3,02	3,85					2760	24.P62.A11.006
24.P43.A05.004	Tubo in PVC PN 10	diametro esterno mm 63	m	5,85	7,46					2764	24.P62.A11.007
24.P43.A05.005	Tubo in PVC PN 10	diametro esterno mm 75	m	8,39	10,71					2768	24.P62.A11.008
24.P43.A05.006	Tubo in PVC PN 10	diametro esterno mm 90	m	11,00	14,04					2772	24.P62.A11.009
24.P43.A05.007	Tubo in PVC PN 10	diametro esterno mm 110	m	13,33	17,01					2776	24.P62.A11.010
24.P43.A05.008	Tubo in PVC PN 10	diametro esterno mm 125	m	17,15	21,88					2780	24.P62.A11.011
24.P43.A05.009	Tubo in PVC PN 10	diametro esterno mm 140	m	21,63	27,60					2784	24.P62.A11.012
24.P43.A05.010	Tubo in PVC PN 10	diametro esterno mm 160	m	28,36	36,19					2788	24.P62.A11.013
24.P43.A05.011	Tubo in PVC PN 10	diametro esterno mm 180	m	37,48	47,82					2792	24.P62.A11.014
24.P43.A05.012	Tubo in PVC PN 10	diametro esterno mm 200	m	43,85	55,95					2796	24.P62.A11.015
24.P43.A06.001	Tubo in PVC PN 16	diametro esterno mm 32	m	2,33	2,97					2800	24.P62.A11.016
24.P43.A06.002	Tubo in PVC PN 16	diametro esterno mm 40	m	2,87	3,66					2804	24.P62.A11.017
24.P43.A06.003	Tubo in PVC PN 16	diametro esterno mm 50	m	4,43	5,65					2808	24.P62.A11.018
24.P43.A06.004	Tubo in PVC PN 16	diametro esterno mm 63	m	8,82	11,25					2812	24.P62.A11.019
24.P43.A06.005	Tubo in PVC PN 16	diametro esterno mm 75	m	12,52	15,98					2816	24.P62.A11.020
24.P43.A06.006	Tubo in PVC PN 16	diametro esterno mm 90	m	16,42	20,95					2820	24.P62.A11.021
24.P43.A06.007	Tubo in PVC PN 16	diametro esterno mm 110	m	20,14	25,70					2824	24.P62.A11.022
24.P43.A06.008	Tubo in PVC PN 16	diametro esterno mm 125	m	25,68	32,77					2828	24.P62.A11.023
24.P43.A06.009	Tubo in PVC PN 16	diametro esterno mm 140	m	32,24	41,14					2832	24.P62.A11.024
24.P43.A06.010	Tubo in PVC PN 16	diametro esterno mm 160	m	42,08	53,69					2833	24.P62.A11.025
24.P43.A06.011	Tubo in PVC PN 16	diametro esterno mm 180	m	56,50	72,09					2834	24.P62.A11.026
24.P43.A06.012	Tubo in PVC PN 16	diametro esterno mm 200	m	65,79	83,95					2835	24.P62.A11.027
24.P43.A07.001	Tubo in PVC-O ad orientazione molecolare PN 16	diametro esterno mm 90	m	10,05	12,82					2836	24.P62.A11.028
24.P43.A07.002	Tubo in PVC-O ad orientazione molecolare PN 16	diametro esterno mm 110	m	13,37	17,06					2837	24.P62.A11.029
24.P43.A07.003	Tubo in PVC-O ad orientazione molecolare PN 16	diametro esterno mm 140	m	17,74	22,64					2838	24.P62.A11.030
24.P43.A07.004	Tubo in PVC-O ad orientazione molecolare PN 16	diametro esterno mm 160	m	23,17	29,56					2839	24.P62.A11.031
24.P43.A07.005	Tubo in PVC-O ad orientazione molecolare PN 16	diametro esterno mm 200	m	34,89	44,52					2840	24.P62.A11.032
24.P43.A07.006	Tubo in PVC-O ad orientazione molecolare PN 16	diametro esterno mm 250	m	58,64	74,82					2841	24.P62.A11.033
24.P43.A07.007	Tubo in PVC-O ad orientazione molecolare PN 16	diametro esterno mm 315	m	91,43	116,66					2842	24.P62.A11.034
24.P43.A07.008	Tubo in PVC-O ad orientazione molecolare PN 16	diametro esterno mm 400	m	159,67	203,74					2843	24.P62.A11.035
24.P43.A07.009	Tubo in PVC-O ad orientazione molecolare PN 16	diametro esterno mm 500	m	258,54	329,90					2844	24.P62.A11.036
24.P43.A08.001	Tubo in PVC-O ad orientazione molecolare PN 20	diametro esterno mm 90	m	11,47	14,64					2845	24.P62.A11.037
24.P43.A08.002	Tubo in PVC-O ad orientazione molecolare PN 20	diametro esterno mm 110	m	14,42	18,40					2846	24.P62.A11.038
24.P43.A08.003	Tubo in PVC-O ad orientazione molecolare PN 20	diametro esterno mm 140	m	20,94	26,72					2847	24.P62.A11.039
24.P43.A08.004	Tubo in PVC-O ad orientazione molecolare PN 20	diametro esterno mm 160	m	27,56	35,17					2849	24.P62.A12.001
24.P43.A08.005	Tubo in PVC-O ad orientazione molecolare PN 20	diametro esterno mm 200	m	40,56	51,75					2850	24.P62.A12.002
24.P43.A08.006	Tubo in PVC-O ad orientazione molecolare PN 20	diametro esterno mm 250	m	71,76	91,57					2851	24.P62.A12.003
24.P43.A08.007	Tubo in PVC-O ad orientazione molecolare PN 20	diametro esterno mm 315	m	122,59	156,42					2852	24.P62.A12.004
24.P43.A08.008	Tubo in PVC-O ad orientazione molecolare PN 20	diametro esterno mm 400	m	187,29	238,98					2853	24.P62.A12.005
24.P43.A08.009	Tubo in PVC-O ad orientazione molecolare PN 20	diametro esterno mm 500	m	304,58	388,64					2854	24.P62.A12.006
24.P43.A09.001	Tubo in PVC-O ad orientazione molecolare PN 25	diametro esterno mm 90	m	15,26	19,47					2855	24.P62.A12.007
24.P43.A09.002	Tubo in PVC-O ad orientazione molecolare PN 25	diametro esterno mm 110	m	19,51	24,89					2856	24.P62.A12.008
24.P43.A09.003	Tubo in PVC-O ad orientazione molecolare PN 25	diametro esterno mm 140	m	26,85	34,26					2857	24.P62.A12.009
24.P43.A09.004	Tubo in PVC-O ad orientazione molecolare PN 25	diametro esterno mm 160	m	35,00	44,66					2858	24.P62.A12.010
24.P43.A09.005	Tubo in PVC-O ad orientazione molecolare PN 25	diametro esterno mm 200	m	54,98	70,15					2859	24.P62.A12.011
24.P43.A09.006	Tubo in PVC-O ad orientazione molecolare PN 25	diametro esterno mm 250	m	91,31	116,51					2860	24.P62.A12.012
24.P43.A09.007	Tubo in PVC-O ad orientazione molecolare PN 25	diametro esterno mm 315	m	146,43	186,84					2862	24.P62.A13.001
24.P43.A09.008	Tubo in PVC-O ad orientazione molecolare PN 25	diametro esterno mm 400	m	230,54	294,17					2863	24.P62.A13.002
24.P43.A09.009	Tubo in PVC-O ad orientazione molecolare PN 25	diametro esterno mm 500	m	361,33	461,06					2864	24.P62.A13.003
24.P43.A10.001	Saracinesca in ghisa grigia a tenuta metallicaDN 250 mm		cad	416,65	531,65					2865	24.P62.A13.004
24.P43.A10.002	Saracinesca in ghisa grigia a tenuta metallicaDN 300 mm		cad	612,67	781,77					2866	24.P62.A13.005
24.P43.A10.003	Saracinesche a corpo ovale a vite interna in ghisa sferoidale, esenti da manutenzione - PN16 - DN40		cad	59,56	76,00					2868	24.P62.A14.001
24.P43.A11.001	Caditoia concava con telaio e griglia quadri ed asole centrali, classe D400, dimensioni 500x500 mm		cad	154,80	197,52					2869	24.P62.A14.002
24.P43.A11.002	Caditoia concava con telaio e griglia quadri ed asole centrali, classe D400, dimensioni 600x600 mm		cad	208,16	265,61					2870	24.P62.A14.003
24.P43.A11.003	Caditoia concava con telaio e griglia quadri ed asole centrali, classe D400, dimensioni 800x800 mm		cad	384,16	490,19					2872	24.P62.A15.001
24.P43.A11.004	Caditoia concava con telaio e griglia quadri ed asole centrali, classe D400, dimensioni 1000x1000 mm		cad	812,00	1.036,11					2873	24.P62.A15.002
24.P43.A12.001	Chiusino in cls a botola carrabile dimensioni 100x100		cad	108,64	138,62					2874	24.P62.A15.003
24.P44.A01.001	Miscuglio di sementi certificate per la formazione di un prato foraggero composto da graminacee e leguminose.		Kg	5,38	6,86					2875	24.P62.A15.004
24.P44.A01.002	Sementi grano duro		q	80,00	102,08					2877	24.P62.A16.001
24.P44.A01.003	Sementi mais ibridi da seme (conf. 25.000 semi)		cad	85,00	108,46					2878	24.P62.A16.002
24.P44.A01.004	Sementi soia nazionale		t	435,00	555,06					2879	24.P62.A16.003
24.P44.A01.005	Sementi girasole convenzionale		t	385,00	491,26					2880	24.P62.A16.004
24.P44.A01.006	Patate da semina pezzatura 50/60 certificata olandese		Kg	0,82	1,05					2881	24.P62.A16.005
24.P44.A02.001	Mais nazionale - comune, ibrido essiccato		t	236,00	301,14					2882	24.P62.A16.006
24.P44.A02.002	Sorgo nazionale bianco per uso zootecnico		t	260,00	331,76					2883	24.P62.A16.007
24.P44.A02.003	Girasole convenzionale		t	385,00	491,26					2884	24.P62.A16.008
24.P44.A02.004	Soia nazionale		t	430,00	548,68					2885	24.P62.A16.009
24.P53.A01.001	Barbatelle di viti da vino innestate di categoria "certificata" o "standard"		cad	1,29	1,65					2886	24.P62.A16.010
24.P53.A02.001	Pali intermedi in cemento di sezione cm 6 x 6, h cm 270		cad	6,15	7,85					2888	24.P62.A18.001
24.P53.A02.002	Pali in cemento di sezione cm 8 x 8, h cm 300		cad	7,68	9,80					2889	24.P62.A18.002
24.P53.A02.003	Pali intermedi in acciaio corten o zincato h 2,7 m		cad	5,56	7,10					2891	24.P62.A19.001
24.P53.A02.004	Pali di legno di testata Ø 14-16 cm, h 2,70-3 m		cad	11,09	14,15					2892	24.P62.A19.002
24.P53.A02.005	Pali scortecciati in abete, larice, pino o pino marittimo		m³	274,29	349,99					2893	24.P62.A19.003
24.P53.A02.006	Tutore per vite: tondino		cad	0,38	0,49					2894	24.P62.A19.004
24.P53.A02.007	Ancora in ferro con relativi cavetti e morsetti		cad	6,29	8,03					2895	24.P62.A19.005
24.P53.A02.008	Filo di sostegno di ferro triplo zincato o di acciaio inox di qualsiasi sezione per vigneto		Kg	2,38	3,04					2896	24.P62.A19.006
24.P53.A02.009	Fornitura molle distanziatrici		cad	0,49	0,62					2897	24.P62.A19.007
24.P53.A02.010	Mensole distanziatrici		cad	0,35	0,45					2898	24.P62.A19.008
24.P53.A02.011	Paline segnaletiche		cad	105,80	135,00					2899	24.P62.A19.009
24.P53.A02.012	Marze (3 a ceppo)		cad	0,08	0,10					2900	24.P62.A19.010
24.P53.A02.013	Squadro ottico a prismi		cad	101,88	130,00					2902	24.P62.A20.001
24.P53.A02.014	Fornitura mastice comune in barattolo		Kg	19,59	25,00					2903	24.P62.A20.002
24.P60.A01.001	Tubolari per pozzi	diametro 100 mm	m	30,00	38,28					2905	24.P62.A21.001
24.P60.A01.002	Tubolari per pozzi	diametro 150 mm	m	58,83	75,07					2906	24.P62.A21.002
24.P60.A01.003	Tubolari per pozzi	diametro 200 mm	m	86,90	110,88					2907	24.P62.A21.003
24.P60.A03.001	Elettropompa sommersa a giranti radiali per pozzi da 4", completa di apparecchiature di avviamento, tubazioni della pompa e cavi elettrici al piano di campagna; in opera ad una profondità massima di 20 m. Con caratteristiche di potenza e portata (per prevalenza nel punto di lavoro di 100 m) rispettivamente di:	1,5 kW; 100 l/min	cad	561,29	716,21					2908	24.P62.A21.004
24.P60.A03.002	Elettropompa sommersa a giranti radiali per pozzi da 4", completa di apparecchiature di avviamento, tubazioni della pompa e cavi elettrici al piano di campagna; in opera ad una profondità massima di 20 m. Con caratteristiche di potenza e portata (per prevalenza nel punto di lavoro di 100 m) rispettivamente di:	4 kW; 150 l/min	cad	1.095,81	1.398,25					2909	24.P62.A21.005
24.P60.A03.003	Elettropompa sommersa a giranti radiali per pozzi da 4", completa di apparecchiature di avviamento, tubazioni della pompa e cavi elettrici al piano di campagna; in opera ad una profondità massima di 20 m. Con caratteristiche di potenza e portata (per prevalenza nel punto di lavoro di 100 m) rispettivamente di:	5,5 kW; 200 l/min	cad	1.036,84	1.323,00					2910	24.P62.A21.006
24.P60.A03.004	Elettropompa sommersa a giranti radiali per pozzi da 4", completa di apparecchiature di avviamento, tubazioni della pompa e cavi elettrici al piano di campagna; in opera ad una profondità massima di 20 m. Con caratteristiche di potenza e portata (per prevalenza nel punto di lavoro di 100 m) rispettivamente di:	7,5 kW; 240 l/min	cad	1.094,58	1.396,69					2911	24.P62.A21.007
24.P60.A04.001	Elettropompa sommersa a girante semiassiale per pozzi da 6", completa di apparecchiature di avviamento, tubazioni della pompa e cavi elettrici al piano di campagna; in opera ad una profondità massima di 20 m. Con caratteristiche di potenza e portata (per prevalenza nel punto di lavoro di 100 m) rispettivamente di:	18,5 kW; 750 l/min	cad	2.011,36	2.566,50					2912	24.P62.A21.008
24.P60.A04.002	Elettropompa sommersa a girante semiassiale per pozzi da 6", completa di apparecchiature di avviamento, tubazioni della pompa e cavi elettrici al piano di campagna; in opera ad una profondità massima di 20 m. Con caratteristiche di potenza e portata (per prevalenza nel punto di lavoro di 100 m) rispettivamente di:	22 kW; 950 l/min	cad	2.012,00	2.567,31					2913	24.P62.A21.009
24.P60.A04.003	Elettropompa sommersa a girante semiassiale per pozzi da 6", completa di apparecchiature di avviamento, tubazioni della pompa e cavi elettrici al piano di campagna; in opera ad una profondità massima di 20 m. Con caratteristiche di potenza e portata (per prevalenza nel punto di lavoro di 100 m) rispettivamente di:	26 kW; 1.100 l/min	cad	2.220,80	2.833,74					2915	24.P62.A22.001
24.P60.A05.001	Elettropompa sommersa a girante semiassiale per pozzi da 8", completa di apparecchiature di avviamento, tubazioni della pompa e cavi elettrici al piano di campagna; in opera ad una profondità massima di 20 m. Con caratteristiche di potenza e portata (per prevalenza nel punto di lavoro di 100 m) rispettivamente di:	30 kW; 1.250 l/min	cad	1.981,60	2.528,52					2916	24.P62.A22.002
24.P60.A05.002	Elettropompa sommersa a girante semiassiale per pozzi da 8", completa di apparecchiature di avviamento, tubazioni della pompa e cavi elettrici al piano di campagna; in opera ad una profondità massima di 20 m. Con caratteristiche di potenza e portata (per prevalenza nel punto di lavoro di 100 m) rispettivamente di:	37 kW; 1.400 l/min	cad	2.125,20	2.711,76					2917	24.P62.A22.003
24.P60.A05.003	Elettropompa sommersa a girante semiassiale per pozzi da 8", completa di apparecchiature di avviamento, tubazioni della pompa e cavi elettrici al piano di campagna; in opera ad una profondità massima di 20 m. Con caratteristiche di potenza e portata (per prevalenza nel punto di lavoro di 100 m) rispettivamente di:	44,5 kW; 1.800 l/min	cad	2.452,00	3.128,75					2919	24.P62.A23.001
24.P61.A01.001	Tubazione flessibile in materiale plastico, fornita in rotoli da 50 o 100 mt	diametro 51,5 mm (2”)	m	2,70	3,45					2920	24.P62.A23.002
24.P61.A01.002	Tubazione flessibile in materiale plastico, fornita in rotoli da 50 o 100 mt	diametro 78,3 mm (3”)	m	4,20	5,36					2921	24.P62.A23.003
24.P61.A01.003	Tubazione flessibile in materiale plastico, fornita in rotoli da 50 o 100 mt	diametro 102,5 mm (4”)	m	5,40	6,89					2922	24.P62.A23.004
24.P61.A01.004	Tubazione flessibile in materiale plastico, fornita in rotoli da 50 o 100 mt	diametro 129 mm (5”)	m	6,90	8,80					2923	24.P62.A23.005
24.P61.A01.005	Tubazione flessibile in materiale plastico, fornita in rotoli da 50 o 100 mt	diametro 163 mm (6”)	m	9,00	11,48					2924	24.P62.A23.006
24.P61.A03.001	Raccordo di derivazione da condotta appiattibile per ala gocciolante leggera del diametro:	di 16 mm	cad	0,34	0,44					2925	24.P62.A23.007
24.P61.A03.002	Raccordo di derivazione da condotta appiattibile per ala gocciolante leggera del diametro:	di 22 mm	cad	0,48	0,61					2927	24.P62.A24.001
24.P61.A04.001	Irrigatore dinamico rotativo a pioggia leggera, bassa pressione di lavoro (max 3 bar), portate comprese tra 200 e 750 lt/h, 360°, 1 getto		cad	2,55	3,25					2928	24.P62.A24.002
24.P61.A05.001	Salvagente anulare costruito in politene alta densità con interno in poliuretano a cellule chiuse, dotato di fasce riflettenti e sagola, esterno Ø 610 mm, interno Ø 400 mm, omologato Rina, 2,7 kg		cad	41,64	53,14					2929	24.P62.A24.003
24.P61.A05.002	Cima galleggiante arancio. Regolamentare per salvagente. D.8 mm x 30 mt. Carico di rottura: 700 kg		cad	9,05	11,55					2930	24.P62.A24.004
24.P61.A05.003	Cippo con asta da 35 cm e accessori		cad	14,08	17,97					2931	24.P62.A24.005
24.P61.A05.004	Kit di supporto mini irrigatori completo di innesto a tubazione primaria, tubo di derivazione, raccordo filettato per irrigatore e asta di sostegno,		cad	3,82	4,87					2932	24.P62.A24.006
24.P61.A05.005	Centralina 16 settori, 4 filtri, 4 canali dosatori, 2 pompe		cad	168,65	215,20					2933	24.P62.A24.007
24.P61.A05.006	Modulo espansione 8 settori		cad	94,63	120,75					2935	24.P62.A25.001
24.P61.A05.007	Modulo comando via radio		cad	224,20	286,08					2936	24.P62.A25.002
24.P61.A05.008	Comunicazione Wi-Fi Connessione dell’Agronic 2500 ad un router Wi-Fi - Max distanza 50 m non compatibile con opzione GPRS		cad	702,14	895,94					2937	24.P62.A25.003
24.P61.A05.009	Sonda rilevazione umidità terreno 4-20 mA Umidità relativa e temp.; cavo 5 m e protettore solare; uscita 4-20 mA		cad	226,25	288,69					2938	24.P62.A25.004
24.P61.A05.010	Kit GSM gestione da remoto. Comprende modem GPRS non compatibile con opzione WIFI		cad	549,50	701,17					2939	24.P62.A25.005
24.P62.A01.001	Mezzi-tubi di cemento con giunto semplice a dente, in opera	diametro interno cm 30	m	11,92	15,21					2940	24.P62.A25.006
24.P62.A01.002	Mezzi-tubi di cemento con giunto semplice a dente, in opera	diametro interno cm 40	m	14,74	18,81					2942	24.P62.A26.001
24.P62.A01.003	Mezzi-tubi di cemento con giunto semplice a dente, in opera	diametro interno cm 50	m	17,41	22,22					2943	24.P62.A26.002
24.P62.A01.004	Mezzi-tubi di cemento con giunto semplice a dente, in opera	diametro interno cm 60	m	21,42	27,33					2944	24.P62.A26.003
24.P62.A02.001	Pozzetti prefabbricati in cls	25x25x25 innesto tubazione 15 cm	cad	6,71	8,56					2945	24.P62.A26.004
24.P62.A02.002	Pozzetti prefabbricati in cls	30x30x30 innesto tubazione 20 cm	cad	7,94	10,14					2946	24.P62.A26.005
24.P62.A02.003	Pozzetti prefabbricati in cls	40x40x40 innesto tubazione 30 cm	cad	11,04	14,09					2947	24.P62.A26.006
24.P62.A02.004	Pozzetti prefabbricati in cls	50x50x50 innesto tubazione 40 cm	cad	14,68	18,73					2949	24.P62.A27.001
24.P62.A02.005	Pozzetti prefabbricati in cls	60x60x60 innesto tubazione 50 cm	cad	24,48	31,24					2950	24.P62.A27.002
24.P62.A02.006	Pozzetti prefabbricati in cls	70x70x70 innesto tubazione 60 cm	cad	48,20	61,50					2951	24.P62.A27.003
24.P62.A02.007	Pozzetti prefabbricati in cls	80x80x80 innesto tubazione 70 cm	cad	72,40	92,38					2952	24.P62.A27.004
24.P62.A02.008	Pozzetti prefabbricati in cls	100x100x100 innesto tubazione 80 cm	cad	115,44	147,30					2953	24.P62.A27.005
24.P62.A03.001	Chiusini in cemento carrabili	pozzetto 25x25x25	cad	6,10	7,78					2955	24.P62.A28.001
24.P62.A03.002	Chiusini in cemento carrabili	pozzetto 30x30x30	cad	6,50	8,29					2956	24.P62.A28.002
24.P62.A03.003	Chiusini in cemento carrabili	pozzetto 40x40x40	cad	20,44	26,08					2957	24.P62.A28.003
24.P62.A03.004	Chiusini in cemento carrabili	pozzetto 50x50x50	cad	20,44	26,08					2958	24.P62.A28.004
24.P62.A03.005	Chiusini in cemento carrabili	pozzetto 60x60x60	cad	24,54	31,31					2959	24.P62.A28.005
24.P62.A03.006	Chiusini in cemento carrabili	pozzetto 70x70x70	cad	61,02	77,86					2960	24.P62.A28.006
24.P62.A03.007	Chiusini in cemento carrabili	pozzetto 80x80x80	cad	61,02	77,86					2961	24.P62.A28.007
24.P62.A03.008	Chiusini in cemento carrabili	pozzetto 100x100x100	cad	91,20	116,37					2962	24.P62.A28.008
24.P62.A04.001	Griglie in ghisa sferoidale conformi alle norme UNI EN 124	pozzetto 25x25x25	cad	31,19	39,80					2964	24.P62.A29.001
24.P62.A04.002	Griglie in ghisa sferoidale conformi alle norme UNI EN 124	pozzetto 30x30x30	cad	46,79	59,70					2965	24.P62.A29.002
24.P62.A04.003	Griglie in ghisa sferoidale conformi alle norme UNI EN 124	pozzetto 40x40x40	cad	66,13	84,38					2966	24.P62.A29.003
24.P62.A04.004	Griglie in ghisa sferoidale conformi alle norme UNI EN 124	pozzetto 50x50x50	cad	103,36	131,89					2967	24.P62.A29.004
24.P62.A04.005	Griglie in ghisa sferoidale conformi alle norme UNI EN 124	pozzetto 60x60x60	cad	140,42	179,18					2968	24.P62.A29.005
24.P62.A04.006	Griglie in ghisa sferoidale conformi alle norme UNI EN 124	pozzetto 70x70x70	cad	207,61	264,91					2969	24.P62.A29.006
24.P62.A04.007	Griglie in ghisa sferoidale conformi alle norme UNI EN 124	pozzetto 80x80x80	cad	384,60	490,75					2971	24.P62.A30.001
24.P62.A04.008	Griglie in ghisa sferoidale conformi alle norme UNI EN 124	pozzetto 100x100x100	cad	460,20	587,22					2972	24.P62.A30.002
24.P62.A05.001	Canalette prefabbricate in c.a. vibrato dosato a 400 kg/m³ di cemento tipo 425 in elementi monolitici da m 5 di lunghezza, con sella incorporata,	con sezione interna sino a m² 0,20	m	16,94	21,62					2973	24.P62.A30.003
24.P62.A05.002	Canalette prefabbricate in c.a. vibrato dosato a 400 kg/m³ di cemento tipo 425 in elementi monolitici da m 5 di lunghezza, con sella incorporata,	con sezione interna sino a m² 0,25	m	13,76	17,56					2974	24.P62.A30.004
24.P62.A05.003	Canalette prefabbricate in c.a. vibrato dosato a 400 kg/m³ di cemento tipo 425 in elementi monolitici da m 5 di lunghezza, con sella incorporata,	con sezione interna sino a m² 0,32	m	22,94	29,27					2975	24.P62.A30.005
24.P62.A05.004	Canalette prefabbricate in c.a. vibrato dosato a 400 kg/m³ di cemento tipo 425 in elementi monolitici da m 5 di lunghezza, con sella incorporata,	con sezione interna sino a m² 0,40	m	16,80	21,44					2976	24.P62.A30.006
24.P62.A05.005	Canalette prefabbricate in c.a. vibrato dosato a 400 kg/m³ di cemento tipo 425 in elementi monolitici da m 5 di lunghezza, con sella incorporata,	con sezione interna sino a m² 0,45	m	25,06	31,98					2978	24.P62.A31.001
24.P62.A05.006	Canalette prefabbricate in c.a. vibrato dosato a 400 kg/m³ di cemento tipo 425 in elementi monolitici da m 5 di lunghezza, con sella incorporata,	con sezione interna sino a m² 0,55	m	23,52	30,01					2979	24.P62.A31.002
24.P62.A05.007	Canalette prefabbricate in c.a. vibrato dosato a 400 kg/m³ di cemento tipo 425 in elementi monolitici da m 5 di lunghezza, con sella incorporata,	con sezione interna sino a m² 0,70	m	25,12	32,05					2980	24.P62.A31.003
24.P62.A05.008	Canalette prefabbricate in c.a. vibrato dosato a 400 kg/m³ di cemento tipo 425 in elementi monolitici da m 5 di lunghezza, con sella incorporata,	con sezione interna sino a m² 0,85	m	28,00	35,73					2981	24.P62.A31.004
24.P62.A05.009	Canalette prefabbricate in c.a. vibrato dosato a 400 kg/m³ di cemento tipo 425 in elementi monolitici da m 5 di lunghezza, con sella incorporata,	con sezione interna sino a m² 1,30	m	31,52	40,22					2983	24.P62.A32.001
24.P62.A06.001	Canalette prefabbricate in c.a. vibrato dosato a 400 kg/m³ di cemento tipo 425 in elementi monolitici da m 2,5 di lunghezza, con sella incorporata	con sezione interna sino a m² 0,60	m	32,00	40,83					2984	24.P62.A32.002
24.P62.A06.002	Canalette prefabbricate in c.a. vibrato dosato a 400 kg/m³ di cemento tipo 425 in elementi monolitici da m 2,5 di lunghezza, con sella incorporata	con sezione interna sino a m² 2,20	m	71,04	90,65					2985	24.P62.A32.003
24.P62.A06.003	Canalette prefabbricate in c.a. vibrato dosato a 400 kg/m³ di cemento tipo 425 in elementi monolitici da m 2,5 di lunghezza, con sella incorporata	con sezione interna sino a m² 2,70	m	125,44	160,06					2986	24.P62.A32.004
24.P62.A07.001	Canalette prefabbricate in c.a. vibrato dosato a 400 kg/m³ di cemento tipo 425 in elementi monolitici da m 1 di lunghezza, con sella incorporata	con sezione interna sino a m² 2,00	m	214,48	273,68					2987	24.P62.A32.005
24.P62.A07.002	Canalette prefabbricate in c.a. vibrato dosato a 400 kg/m³ di cemento tipo 425 in elementi monolitici da m 1 di lunghezza, con sella incorporata	con sezione interna sino a m² 2,65	m	227,59	290,40					2989	24.P62.A33.001
24.P62.A08.001	Tubi in PVC rigido per condotte in pressione destinate al convogliamento di acque per uso irriguo, industriale e fognature	PN 6 SDR 41 - a norme UNI EN 1452 - DE63	m	3,74	4,77					2990	24.P62.A33.002
24.P62.A08.002	Tubi in PVC rigido per condotte in pressione destinate al convogliamento di acque per uso irriguo, industriale e fognature	PN 6 SDR 41 - a norme UNI EN 1452 - DE75	m	5,18	6,61					2991	24.P62.A33.003
24.P62.A08.003	Tubi in PVC rigido per condotte in pressione destinate al convogliamento di acque per uso irriguo, industriale e fognature	PN 6 SDR 41 - a norme UNI EN 1452 - DE90	m	7,16	9,14					2992	24.P62.A33.004
24.P62.A08.004	Tubi in PVC rigido per condotte in pressione destinate al convogliamento di acque per uso irriguo, industriale e fognature	PN 10 SDR 41 - a norme UNI EN 1452 - DE63	m	3,81	4,86					2993	24.P62.A33.005
24.P62.A08.005	Tubi in PVC rigido per condotte in pressione destinate al convogliamento di acque per uso irriguo, industriale e fognature	PN 10 SDR 41 - a norme UNI EN 1452 - DE75	m	5,46	6,97					2995	24.P62.A34.001
24.P62.A08.006	Tubi in PVC rigido per condotte in pressione destinate al convogliamento di acque per uso irriguo, industriale e fognature	PN 10 SDR 41 - a norme UNI EN 1452 - DE90	m	7,16	9,14					2996	24.P62.A34.002
24.P62.A08.007	Tubi in PVC rigido per condotte in pressione destinate al convogliamento di acque per uso irriguo, industriale e fognature	PN 16 SDR 17 - a norme UNI EN 1452 - DE63	m	5,74	7,32					2997	24.P62.A34.003
24.P62.A08.008	Tubi in PVC rigido per condotte in pressione destinate al convogliamento di acque per uso irriguo, industriale e fognature	PN 16 SDR 17 - a norme UNI EN 1452 - DE75	m	8,14	10,39					2998	24.P62.A34.004
24.P62.A08.009	Tubi in PVC rigido per condotte in pressione destinate al convogliamento di acque per uso irriguo, industriale e fognature	PN 16 SDR 17 - a norme UNI EN 1452 - DE90	m	14,68	18,73					3001	24.A62.A01.001
24.P62.A09.001	Condotte in PVC Biorientato	PVC Biorientato-PN 12,5 diametro esterno mm 110	m	6,60	8,42					3007	24.A62.A02.001
24.P62.A09.002	Condotte in PVC Biorientato	PVC Biorientato-PN 12,5 diametro esterno mm 140	m	10,28	13,12					3011	24.A62.A03.001
24.P62.A09.003	Condotte in PVC Biorientato	PVC Biorientato-PN 12,5 diametro esterno mm 160	m	13,56	17,30					3015	24.A62.A03.002
24.P62.A09.004	Condotte in PVC Biorientato	PVC Biorientato-PN 12,5 diametro esterno mm 200	m	20,72	26,44					3019	24.A62.A03.003
24.P62.A09.005	Condotte in PVC Biorientato	PVC Biorientato-PN 12,5 diametro esterno mm 250	m	32,52	41,50					3023	24.A62.A03.004
24.P62.A09.006	Condotte in PVC Biorientato	PVC Biorientato-PN 12,5 diametro esterno mm 315	m	54,96	70,13					3028	24.A62.A04.001
24.P62.A09.007	Condotte in PVC Biorientato	PVC Biorientato-PN 12,5 diametro esterno mm 400	m	88,96	113,51					3032	24.A62.A04.002
24.P62.A09.008	Condotte in PVC Biorientato	PVC Biorientato-PN 16 diametro esterno mm 110	m	7,36	9,39					3036	24.A62.A04.003
24.P62.A09.009	Condotte in PVC Biorientato	PVC Biorientato-PN 16 diametro esterno mm 140	m	11,44	14,60					3040	24.A62.A04.004
24.P62.A09.010	Condotte in PVC Biorientato	PVC Biorientato-PN 16 diametro esterno mm 160	m	15,04	19,19					3044	24.A62.A04.005
24.P62.A09.011	Condotte in PVC Biorientato	PVC Biorientato-PN 16 diametro esterno mm 200	m	23,04	29,40					3048	24.A62.A04.006
24.P62.A09.012	Condotte in PVC Biorientato	PVC Biorientato-PN 16 diametro esterno mm 250	m	36,16	46,14					3053	24.A62.A05.001
24.P62.A09.013	Condotte in PVC Biorientato	PVC Biorientato-PN 16 diametro esterno mm 315	m	60,48	77,17					3057	24.A62.A05.002
24.P62.A09.014	Condotte in PVC Biorientato	PVC Biorientato-PN 16 diametro esterno mm 400	m	97,84	124,84					3061	24.A62.A05.003
24.P62.A09.015	Condotte in PVC Biorientato	PVC Biorientato-PN 25 diametro esterno mm 110	m	14,24	18,17					3065	24.A62.A05.004
24.P62.A09.016	Condotte in PVC Biorientato	PVC Biorientato-PN 25 diametro esterno mm 140	m	19,60	25,01					3069	24.A62.A05.005
24.P62.A09.017	Condotte in PVC Biorientato	PVC Biorientato-PN 25 diametro esterno mm 160	m	23,76	30,32					3073	24.A62.A05.006
24.P62.A09.018	Condotte in PVC Biorientato	PVC Biorientato-PN 25 diametro esterno mm 200	m	37,20	47,47					3078	24.A62.A06.001
24.P62.A09.019	Condotte in PVC Biorientato	PVC Biorientato-PN 25 diametro esterno mm 250	m	56,00	71,46					3083	24.A62.A06.002
24.P62.A09.020	Condotte in PVC Biorientato	PVC Biorientato-PN 25 diametro esterno mm 315	m	88,64	113,10					3088	24.A62.A06.003
24.P62.A09.021	Condotte in PVC Biorientato	PVC Biorientato-PN 25 diametro esterno mm 400	m	147,44	188,13					3093	24.A62.A06.004
24.P62.A10.001	Condotte in PEAD	PN fino a 10 atm diametro esterno mm 32	m	1,29	1,65					3098	24.A62.A06.005
24.P62.A10.002	Condotte in PEAD	PN fino a 10 atm diametro esterno mm 40	m	1,93	2,46					3103	24.A62.A06.006
24.P62.A10.003	Condotte in PEAD	PN fino a 10 atm diametro esterno mm 50	m	2,96	3,78					3108	24.A62.A06.007
24.P62.A10.004	Condotte in PEAD	PN fino a 10 atm diametro esterno mm 63	m	4,63	5,91					3113	24.A62.A06.008
24.P62.A11.001	Fornitura di idranti irrigui automatici completi di te in metallo di derivazione con colonna montante e testa d'idrante	diametro nominale colonna verticale 60 mm diametro esterno condotte sotterranee 75 mm	cad	252,35	322,00					3119	24.A62.A07.001
24.P62.A11.002	Fornitura di idranti irrigui automatici completi di te in metallo di derivazione con colonna montante e testa d'idrante	diametro nominale colonna verticale 60 mm diametro esterno condotte sotterranee 90 mm	cad	258,75	330,17					3125	24.A62.A07.002
24.P62.A11.003	Fornitura di idranti irrigui automatici completi di te in metallo di derivazione con colonna montante e testa d'idrante	diametro nominale colonna verticale 60 mm diametro esterno condotte sotterranee 110 mm	cad	278,25	355,05					3131	24.A62.A07.003
24.P62.A11.004	Fornitura di idranti irrigui automatici completi di te in metallo di derivazione con colonna montante e testa d'idrante	diametro nominale colonna verticale 60 mm diametro esterno condotte sotterranee 125 mm	cad	299,15	381,72					3137	24.A62.A07.004
24.P62.A11.005	Fornitura di idranti irrigui automatici completi di te in metallo di derivazione con colonna montante e testa d'idrante	diametro nominale colonna verticale 60 mm diametro esterno condotte sotterranee 140 mm	cad	300,75	383,76					3143	24.A62.A07.005
24.P62.A11.006	Fornitura di idranti irrigui automatici completi di te in metallo di derivazione con colonna montante e testa d'idrante	diametro nominale colonna verticale 60 mm diametro esterno condotte sotterranee 180 mm	cad	360,75	460,32					3149	24.A62.A07.006
24.P62.A11.007	Fornitura di idranti irrigui automatici completi di te in metallo di derivazione con colonna montante e testa d'idrante	diametro nominale colonna verticale 60 mm diametro esterno condotte sotterranee 225 mm	cad	446,75	570,05					3155	24.A62.A07.007
24.P62.A11.008	Fornitura di idranti irrigui automatici completi di te in metallo di derivazione con colonna montante e testa d'idrante	diametro nominale colonna verticale 60 mm diametro esterno condotte sotterranee 250 mm	cad	482,75	615,99					3161	24.A62.A07.008
24.P62.A11.009	Fornitura di idranti irrigui automatici completi di te in metallo di derivazione con colonna montante e testa d'idrante	diametro nominale colonna verticale 80 mm diametro esterno condotte sotterranee 90 mm	cad	330,05	421,14					3168	24.A62.A08.001
24.P62.A11.010	Fornitura di idranti irrigui automatici completi di te in metallo di derivazione con colonna montante e testa d'idrante	diametro nominale colonna verticale 80 mm diametro esterno condotte sotterranee 110 mm	cad	349,55	446,03					3172	24.A62.A08.002
24.P62.A11.011	Fornitura di idranti irrigui automatici completi di te in metallo di derivazione con colonna montante e testa d'idrante	diametro nominale colonna verticale 80 mm diametro esterno condotte sotterranee 125 mm	cad	370,45	472,69					3176	24.A62.A08.003
24.P62.A11.012	Fornitura di idranti irrigui automatici completi di te in metallo di derivazione con colonna montante e testa d'idrante	diametro nominale colonna verticale 80 mm diametro esterno condotte sotterranee 160 mm	cad	408,05	520,67					3180	24.A62.A08.004
24.P62.A11.013	Fornitura di idranti irrigui automatici completi di te in metallo di derivazione con colonna montante e testa d'idrante	diametro nominale colonna verticale 80 mm diametro esterno condotte sotterranee 180 mm	cad	432,05	551,30					3184	24.A62.A08.005
24.P62.A11.014	Fornitura di idranti irrigui automatici completi di te in metallo di derivazione con colonna montante e testa d'idrante	diametro nominale colonna verticale 80 mm diametro esterno condotte sotterranee 200 mm	cad	487,05	621,48					3188	24.A62.A08.006
24.P62.A11.015	Fornitura di idranti irrigui automatici completi di te in metallo di derivazione con colonna montante e testa d'idrante	diametro nominale colonna verticale 80 mm diametro esterno condotte sotterranee 225 mm	cad	518,05	661,03					3192	24.A62.A08.007
24.P62.A11.016	Fornitura di idranti irrigui automatici completi di te in metallo di derivazione con colonna montante e testa d'idrante	diametro nominale colonna verticale 80 mm diametro esterno condotte sotterranee 250 mm	cad	554,05	706,97					3196	24.A62.A08.008
24.P62.A11.017	Fornitura di idranti irrigui automatici completi di te in metallo di derivazione con colonna montante e testa d'idrante	diametro nominale colonna verticale 100 mm diametro esterno condotte sotterranee 110 mm	cad	371,05	473,46					3201	24.A62.A09.001
24.P62.A11.018	Fornitura di idranti irrigui automatici completi di te in metallo di derivazione con colonna montante e testa d'idrante	diametro nominale colonna verticale 100 mm diametro esterno condotte sotterranee 125 mm	cad	391,95	500,13					3205	24.A62.A09.002
24.P62.A11.019	Fornitura di idranti irrigui automatici completi di te in metallo di derivazione con colonna montante e testa d'idrante	diametro nominale colonna verticale 100 mm diametro esterno condotte sotterranee 160 mm	cad	429,55	548,11					3209	24.A62.A09.003
24.P62.A11.020	Fornitura di idranti irrigui automatici completi di te in metallo di derivazione con colonna montante e testa d'idrante	diametro nominale colonna verticale 100 mm diametro esterno condotte sotterranee 180 mm	cad	453,55	578,73					3213	24.A62.A09.004
24.P62.A11.021	Fornitura di idranti irrigui automatici completi di te in metallo di derivazione con colonna montante e testa d'idrante	diametro nominale colonna verticale 100 mm diametro esterno condotte sotterranee 200 mm	cad	508,55	648,91					3217	24.A62.A09.005
24.P62.A11.022	Fornitura di idranti irrigui automatici completi di te in metallo di derivazione con colonna montante e testa d'idrante	diametro nominale colonna verticale 100 mm diametro esterno condotte sotterranee 225 mm	cad	539,55	688,47					3221	24.A62.A09.006
24.P62.A11.023	Fornitura di idranti irrigui automatici completi di te in metallo di derivazione con colonna montante e testa d'idrante	diametro nominale colonna verticale 100 mm diametro esterno condotte sotterranee 250 mm	cad	575,55	734,40					3225	24.A62.A09.007
24.P62.A11.024	Raccordo TE F/F/F zincato diam. 75		cad	102,60	130,92					3229	24.A62.A09.008
24.P62.A11.025	Raccordo TE F/F/F zincato diam. 90		cad	109,00	139,08					3234	24.A62.A10.001
24.P62.A11.026	Raccordo TE F/F/F zincato diam. 110		cad	128,50	163,97					3238	24.A62.A10.002
24.P62.A11.027	Raccordo TE F/F/F zincato diam. 125		cad	149,40	190,63					3242	24.A62.A10.003
24.P62.A11.028	Raccordo TE F/F/F zincato diam. 140		cad	151,00	192,68					3246	24.A62.A10.004
24.P62.A11.029	Raccordo TE F/F/F zincato diam. 160		cad	187,00	238,61					3250	24.A62.A10.005
24.P62.A11.030	Raccordo TE F/F/F zincato diam. 180		cad	211,00	269,24					3254	24.A62.A10.006
24.P62.A11.031	Raccordo TE F/F/F zincato diam. 200		cad	266,00	339,42					3258	24.A62.A10.007
24.P62.A11.032	Raccordo TE F/F/F zincato diam. 225		cad	297,00	378,97					3262	24.A62.A10.008
24.P62.A11.033	Raccordo TE F/F/F zincato diam. 250		cad	333,00	424,91					3266	24.A62.A10.009
24.P62.A11.034	Supporto regolabile per irrigatore alto 1 m a 3 gambre con semigiunto F per filetto 2" - Diam. 60		cad	111,65	142,47					3271	24.A62.A11.001
24.P62.A11.035	Supporto regolabile per irrigatore alto 1 m a 3 gambre con semigiunto F per filetto 2" - Diam. 80		cad	174,15	222,22					3275	24.A62.A11.002
24.P62.A11.036	Supporto regolabile per irrigatore alto 1 m a 3 gambre con semigiunto F per filetto 2" - Diam. 100		cad	184,25	235,10					3279	24.A62.A11.003
24.P62.A11.037	Testa idrante alluminio attacco a baionetta - Diam. 60		cad	38,10	48,62					3285	24.A62.A12.001
24.P62.A11.038	Testa idrante alluminio attacco a baionetta - Diam. 80		cad	46,90	59,84					3289	24.A62.A12.002
24.P62.A11.039	Testa idrante alluminio attacco a baionetta - Diam. 100		cad	58,30	74,39					3295	24.A62.A13.001
24.P62.A12.001	Fornitura di saracinesche a corpo piatto ed a corpo ovale (PN 10 e PN 16), in ghisa, completa di flange, raccordi, leva o volantino di manovra	PN 10 diametro mm 250	cad	547,68	698,84					3299	24.A62.A13.002
24.P62.A12.002	Fornitura di saracinesche a corpo piatto ed a corpo ovale (PN 10 e PN 16), in ghisa, completa di flange, raccordi, leva o volantino di manovra	PN 10 diametro mm 300	cad	787,11	1.004,35					3303	24.A62.A13.003
24.P62.A12.003	Fornitura di saracinesche a corpo piatto ed a corpo ovale (PN 10 e PN 16), in ghisa, completa di flange, raccordi, leva o volantino di manovra	PN 16 diametro mm 40	cad	111,08	141,74					3307	24.A62.A13.004
24.P62.A12.004	Fornitura di saracinesche a corpo piatto ed a corpo ovale (PN 10 e PN 16), in ghisa, completa di flange, raccordi, leva o volantino di manovra	PN 16 diametro mm 50	cad	123,28	157,31					3311	24.A62.A13.005
24.P62.A12.005	Fornitura di saracinesche a corpo piatto ed a corpo ovale (PN 10 e PN 16), in ghisa, completa di flange, raccordi, leva o volantino di manovra	PN 16 diametro mm 65	cad	146,63	187,10					3315	24.A62.A13.006
24.P62.A12.006	Fornitura di saracinesche a corpo piatto ed a corpo ovale (PN 10 e PN 16), in ghisa, completa di flange, raccordi, leva o volantino di manovra	PN 16 diametro mm 80	cad	170,12	217,07					3321	24.A62.A14.001
24.P62.A12.007	Fornitura di saracinesche a corpo piatto ed a corpo ovale (PN 10 e PN 16), in ghisa, completa di flange, raccordi, leva o volantino di manovra	PN 16 diametro mm 100	cad	204,70	261,20					3325	24.A62.A14.002
24.P62.A12.008	Fornitura di saracinesche a corpo piatto ed a corpo ovale (PN 10 e PN 16), in ghisa, completa di flange, raccordi, leva o volantino di manovra	PN 16 diametro mm 125	cad	320,59	409,07					3329	24.A62.A14.003
24.P62.A12.009	Fornitura di saracinesche a corpo piatto ed a corpo ovale (PN 10 e PN 16), in ghisa, completa di flange, raccordi, leva o volantino di manovra	PN 16 diametro mm 150	cad	350,25	446,92					3333	24.A62.A14.004
24.P62.A12.010	Fornitura di saracinesche a corpo piatto ed a corpo ovale (PN 10 e PN 16), in ghisa, completa di flange, raccordi, leva o volantino di manovra	PN 16 diametro mm 200	cad	586,18	747,97					3337	24.A62.A14.005
24.P62.A12.011	Fornitura di saracinesche a corpo piatto ed a corpo ovale (PN 10 e PN 16), in ghisa, completa di flange, raccordi, leva o volantino di manovra	PN 16 diametro mm 250	cad	876,47	1.118,38					3341	24.A62.A14.006
24.P62.A12.012	Fornitura di saracinesche a corpo piatto ed a corpo ovale (PN 10 e PN 16), in ghisa, completa di flange, raccordi, leva o volantino di manovra	PN 16 diametro mm 300	cad	1.254,76	1.601,07					3345	24.A62.A14.007
24.P62.A13.001	Tubazioni mobili per irrigazione a pioggia in PVC rigido, per pressioni di esercizio sino a 8 atm:	diametro esterno mm 50	m	3,69	4,71					3349	24.A62.A14.008
24.P62.A13.002	Tubazioni mobili per irrigazione a pioggia in PVC rigido, per pressioni di esercizio sino a 8 atm:	diametro esterno mm 60	m	5,37	6,85					3353	24.A62.A14.009
24.P62.A13.003	Tubazioni mobili per irrigazione a pioggia in PVC rigido, per pressioni di esercizio sino a 8 atm:	diametro esterno mm 80	m	10,09	12,87					3357	24.A62.A14.010
24.P62.A13.004	Tubazioni mobili per irrigazione a pioggia in PVC rigido, per pressioni di esercizio sino a 8 atm:	diametro esterno mm 100	m	12,22	15,59					3361	24.A62.A14.011
24.P62.A13.005	Tubazioni mobili per irrigazione a pioggia in PVC rigido, per pressioni di esercizio sino a 8 atm:	diametro esterno mm 120	m	14,40	18,38					3365	24.A62.A14.012
24.P62.A14.001	Curva d'idrante per derivazione dagli idranti automatici, con volantino di comando:	diametro mm 60	cad	51,20	65,33					3369	24.A62.A14.013
24.P62.A14.002	Curva d'idrante per derivazione dagli idranti automatici, con volantino di comando:	diametro mm 80	cad	104,99	133,97					3373	24.A62.A14.014
24.P62.A14.003	Curva d'idrante per derivazione dagli idranti automatici, con volantino di comando:	diametro mm 100	cad	136,36	173,99					3377	24.A62.A14.015
24.P62.A15.001	Elettropompa centrifuga monoblocco ad asse orizzontale per irrigazione, costituita da motore elettrico trifase a norme CEI del tipo chiuso a ventilazione esterna, a quattro poli, con velocità di rotazione di 1.450 giri/min e da pompa a norma ISO 9906, con corpo pompa di ghisa, albero d'acciaio inox, girante centrifuga radiale del tipo chiuso, flange e controflange; in opera, esclusi allacciamenti elettrici. Con caratteristiche di potenza, portata media e prevalenza media rispettivamente:	di 1,5 kW; 400 l/min; 11 m	cad	824,50	1.052,06					3381	24.A62.A14.016
24.P62.A15.002	Elettropompa centrifuga monoblocco ad asse orizzontale per irrigazione, costituita da motore elettrico trifase a norme CEI del tipo chiuso a ventilazione esterna, a quattro poli, con velocità di rotazione di 1.450 giri/min e da pompa a norma ISO 9906, con corpo pompa di ghisa, albero d'acciaio inox, girante centrifuga radiale del tipo chiuso, flange e controflange; in opera, esclusi allacciamenti elettrici. Con caratteristiche di potenza, portata media e prevalenza media rispettivamente:	di 2,2 kW; 800 l/min; 10 m	cad	949,98	1.212,17					3385	24.A62.A14.017
24.P62.A15.003	Elettropompa centrifuga monoblocco ad asse orizzontale per irrigazione, costituita da motore elettrico trifase a norme CEI del tipo chiuso a ventilazione esterna, a quattro poli, con velocità di rotazione di 1.450 giri/min e da pompa a norma ISO 9906, con corpo pompa di ghisa, albero d'acciaio inox, girante centrifuga radiale del tipo chiuso, flange e controflange; in opera, esclusi allacciamenti elettrici. Con caratteristiche di potenza, portata media e prevalenza media rispettivamente:	di 4 kW; 1.600 l/min; 11 m	cad	1.265,71	1.615,05					3389	24.A62.A14.018
24.P62.A15.004	Elettropompa centrifuga monoblocco ad asse orizzontale per irrigazione, costituita da motore elettrico trifase a norme CEI del tipo chiuso a ventilazione esterna, a quattro poli, con velocità di rotazione di 1.450 giri/min e da pompa a norma ISO 9906, con corpo pompa di ghisa, albero d'acciaio inox, girante centrifuga radiale del tipo chiuso, flange e controflange; in opera, esclusi allacciamenti elettrici. Con caratteristiche di potenza, portata media e prevalenza media rispettivamente:	di 7,5 kW; 2.000 l/min; 17 m	cad	1.789,48	2.283,38					3393	24.A62.A14.019
24.P62.A16.001	Elettropompa centrifuga ad asse orizzontale per irrigazione (grandi portate), costituita da motore elettrico trifase a norme CEI del tipo chiuso a ventilazione esterna, a due poli, con velocità di rotazione di 2.900 giri/min, pompa a norma ISO 9906, con corpo pompa di ghisa, albero d'acciaio inox, girante di tipo chiuso, flange e controflange e basamento in lamiera stampata a norma UNI 23661; in opera, compreso quadro elettrico, esclusi allacciamenti elettrici. Con potenza del motore:	di 15 Kw	cad	1.987,49	2.536,04					3397	24.A62.A14.020
24.P62.A16.002	Elettropompa centrifuga ad asse orizzontale per irrigazione (grandi portate), costituita da motore elettrico trifase a norme CEI del tipo chiuso a ventilazione esterna, a due poli, con velocità di rotazione di 2.900 giri/min, pompa a norma ISO 9906, con corpo pompa di ghisa, albero d'acciaio inox, girante di tipo chiuso, flange e controflange e basamento in lamiera stampata a norma UNI 23661; in opera, compreso quadro elettrico, esclusi allacciamenti elettrici. Con potenza del motore:	di 18,5 kW	cad	2.556,05	3.261,52					3401	24.A62.A14.021
24.P62.A16.003	Elettropompa centrifuga ad asse orizzontale per irrigazione (grandi portate), costituita da motore elettrico trifase a norme CEI del tipo chiuso a ventilazione esterna, a due poli, con velocità di rotazione di 2.900 giri/min, pompa a norma ISO 9906, con corpo pompa di ghisa, albero d'acciaio inox, girante di tipo chiuso, flange e controflange e basamento in lamiera stampata a norma UNI 23661; in opera, compreso quadro elettrico, esclusi allacciamenti elettrici. Con potenza del motore:	di 22 kW	cad	3.627,25	4.628,37					3405	24.A62.A14.022
24.P62.A16.004	Elettropompa centrifuga ad asse orizzontale per irrigazione (grandi portate), costituita da motore elettrico trifase a norme CEI del tipo chiuso a ventilazione esterna, a due poli, con velocità di rotazione di 2.900 giri/min, pompa a norma ISO 9906, con corpo pompa di ghisa, albero d'acciaio inox, girante di tipo chiuso, flange e controflange e basamento in lamiera stampata a norma UNI 23661; in opera, compreso quadro elettrico, esclusi allacciamenti elettrici. Con potenza del motore:	di 30 kW	cad	4.813,81	6.142,42					3409	24.A62.A14.023
24.P62.A16.005	Elettropompa centrifuga ad asse orizzontale per irrigazione (grandi portate), costituita da motore elettrico trifase a norme CEI del tipo chiuso a ventilazione esterna, a due poli, con velocità di rotazione di 2.900 giri/min, pompa a norma ISO 9906, con corpo pompa di ghisa, albero d'acciaio inox, girante di tipo chiuso, flange e controflange e basamento in lamiera stampata a norma UNI 23661; in opera, compreso quadro elettrico, esclusi allacciamenti elettrici. Con potenza del motore:	di 37 kW	cad	6.155,28	7.854,14					3413	24.A62.A14.024
24.P62.A16.006	Elettropompa centrifuga ad asse orizzontale per irrigazione (grandi portate), costituita da motore elettrico trifase a norme CEI del tipo chiuso a ventilazione esterna, a due poli, con velocità di rotazione di 2.900 giri/min, pompa a norma ISO 9906, con corpo pompa di ghisa, albero d'acciaio inox, girante di tipo chiuso, flange e controflange e basamento in lamiera stampata a norma UNI 23661; in opera, compreso quadro elettrico, esclusi allacciamenti elettrici. Con potenza del motore:	di 45 kW	cad	7.107,00	9.068,53					3417	24.A62.A14.025
24.P62.A16.007	Elettropompa centrifuga ad asse orizzontale per irrigazione (grandi portate), costituita da motore elettrico trifase a norme CEI del tipo chiuso a ventilazione esterna, a due poli, con velocità di rotazione di 2.900 giri/min, pompa a norma ISO 9906, con corpo pompa di ghisa, albero d'acciaio inox, girante di tipo chiuso, flange e controflange e basamento in lamiera stampata a norma UNI 23661; in opera, compreso quadro elettrico, esclusi allacciamenti elettrici. Con potenza del motore:	di 55 kW	cad	8.510,27	10.859,10					3421	24.A62.A14.026
24.P62.A16.008	Elettropompa centrifuga ad asse orizzontale per irrigazione (grandi portate), costituita da motore elettrico trifase a norme CEI del tipo chiuso a ventilazione esterna, a due poli, con velocità di rotazione di 2.900 giri/min, pompa a norma ISO 9906, con corpo pompa di ghisa, albero d'acciaio inox, girante di tipo chiuso, flange e controflange e basamento in lamiera stampata a norma UNI 23661; in opera, compreso quadro elettrico, esclusi allacciamenti elettrici. Con potenza del motore:	di 75 kW	cad	11.527,76	14.709,42					3425	24.A62.A14.027
24.P62.A16.009	Elettropompa centrifuga ad asse orizzontale per irrigazione (grandi portate), costituita da motore elettrico trifase a norme CEI del tipo chiuso a ventilazione esterna, a due poli, con velocità di rotazione di 2.900 giri/min, pompa a norma ISO 9906, con corpo pompa di ghisa, albero d'acciaio inox, girante di tipo chiuso, flange e controflange e basamento in lamiera stampata a norma UNI 23661; in opera, compreso quadro elettrico, esclusi allacciamenti elettrici. Con potenza del motore:	di 93 kW	cad	14.283,95	18.226,32					3429	24.A62.A14.028
24.P62.A16.010	Elettropompa centrifuga ad asse orizzontale per irrigazione (grandi portate), costituita da motore elettrico trifase a norme CEI del tipo chiuso a ventilazione esterna, a due poli, con velocità di rotazione di 2.900 giri/min, pompa a norma ISO 9906, con corpo pompa di ghisa, albero d'acciaio inox, girante di tipo chiuso, flange e controflange e basamento in lamiera stampata a norma UNI 23661; in opera, compreso quadro elettrico, esclusi allacciamenti elettrici. Con potenza del motore:	di 112 kW	cad	17.202,18	21.949,98					3433	24.A62.A14.029
24.P62.A18.001	Elettropompa centrifuga verticale con inverter completa di collettore e valvole di ingresso e uscita:	da 11 kW	cad	6.363,64	8.120,01					3437	24.A62.A14.030
24.P62.A18.002	Elettropompa centrifuga verticale con inverter completa di collettore e valvole di ingresso e uscita:	da 22 kW	cad	12.782,40	16.310,34					3441	24.A62.A14.031
24.P62.A19.001	Pompa centrifuga normalizzata ad asse nudo per trattore costruite secondo norma EN733	di 7,5 HP; 36/120 l/min; 18/13 m	cad	1.008,00	1.286,21					3445	24.A62.A14.032
24.P62.A19.002	Pompa centrifuga normalizzata ad asse nudo per trattore costruite secondo norma EN733	di 10 HP; 36/132 l/min; 23/18 m	cad	1.008,00	1.286,21					3449	24.A62.A14.033
24.P62.A19.003	Pompa centrifuga normalizzata ad asse nudo per trattore costruite secondo norma EN733	di 12,5 HP; 18/54 l/min; 50,5/37 m	cad	1.168,00	1.490,37					3453	24.A62.A14.034
24.P62.A19.004	Pompa centrifuga normalizzata ad asse nudo per trattore costruite secondo norma EN733	di 15 HP; 18/60 l/min; 59/43 m	cad	1.168,00	1.490,37					3457	24.A62.A14.035
24.P62.A19.005	Pompa centrifuga normalizzata ad asse nudo per trattore costruite secondo norma EN733	di 20 HP; 18/60 l/min; 72/59 m	cad	1.168,00	1.490,37					3461	24.A62.A14.036
24.P62.A19.006	Pompa centrifuga normalizzata ad asse nudo per trattore costruite secondo norma EN733	di 20 HP; 24/102 l/min; 52/38 m	cad	1.168,00	1.490,37					3465	24.A62.A14.037
24.P62.A19.007	Pompa centrifuga normalizzata ad asse nudo per trattore costruite secondo norma EN733	di 25 HP; 28/60 l/min; 85/73 m	cad	1.168,00	1.490,37					3469	24.A62.A14.038
24.P62.A19.008	Pompa centrifuga normalizzata ad asse nudo per trattore costruite secondo norma EN733	di 25 HP; 24-108 l/min; 61/45 m	cad	1.168,00	1.490,37					3473	24.A62.A14.039
24.P62.A19.009	Pompa centrifuga normalizzata ad asse nudo per trattore costruite secondo norma EN733	di 30 HP; 24/108 l/min; 69/53 m	cad	1.168,00	1.490,37					3477	24.A62.A14.040
24.P62.A19.010	Pompa centrifuga normalizzata ad asse nudo per trattore costruite secondo norma EN733	di 30 HP; 18/60 l/min; 95/83 m	cad	1.168,00	1.490,37					3481	24.A62.A14.041
24.P62.A20.001	Motopompa per irrigazione (piccole portate) montata su carriola a due ruote per trasferimento manuale, costituita da motore diesel monocilindrico con avviamento manuale a strappo, raffreddamento ad aria, protezioni infortunistiche a norme CE, pompa ad asse orizzontale a norma ISO 9906, flange e controflange. Con potenza:	di 5 kW	cad	630,40	804,39					3485	24.A62.A14.042
24.P62.A20.002	Motopompa per irrigazione (piccole portate) montata su carriola a due ruote per trasferimento manuale, costituita da motore diesel monocilindrico con avviamento manuale a strappo, raffreddamento ad aria, protezioni infortunistiche a norme CE, pompa ad asse orizzontale a norma ISO 9906, flange e controflange. Con potenza:	di 6,25 kW	cad	835,20	1.065,72					3489	24.A62.A14.043
24.P62.A21.001	Motopompa carrellata completa di acceleratore manuale e marmitta silenziata con centralina di protezione motore completa di contagiri, pressostato, timer, chiave di avviamento, spie luminose. Telaio su due ruote gommate completo di serbatoio incorporato, piedini di stazionamento, timone.	di 70 hp; 1 girante	cad	22.508,00	28.720,21					3493	24.A62.A14.044
24.P62.A21.002	Motopompa carrellata completa di acceleratore manuale e marmitta silenziata con centralina di protezione motore completa di contagiri, pressostato, timer, chiave di avviamento, spie luminose. Telaio su due ruote gommate completo di serbatoio incorporato, piedini di stazionamento, timone.	di 79 hp; 1 girante	cad	23.454,40	29.927,81					3497	24.A62.A14.045
24.P62.A21.003	Motopompa carrellata completa di acceleratore manuale e marmitta silenziata con centralina di protezione motore completa di contagiri, pressostato, timer, chiave di avviamento, spie luminose. Telaio su due ruote gommate completo di serbatoio incorporato, piedini di stazionamento, timone.	di 95 hp; 1 girante	cad	30.725,60	39.205,87					3501	24.A62.A14.046
24.P62.A21.004	Motopompa carrellata completa di acceleratore manuale e marmitta silenziata con centralina di protezione motore completa di contagiri, pressostato, timer, chiave di avviamento, spie luminose. Telaio su due ruote gommate completo di serbatoio incorporato, piedini di stazionamento, timone.	di 95 hp; 2 giranti	cad	32.328,80	41.251,55					3505	24.A62.A14.047
24.P62.A21.005	Motopompa carrellata completa di acceleratore manuale e marmitta silenziata con centralina di protezione motore completa di contagiri, pressostato, timer, chiave di avviamento, spie luminose. Telaio su due ruote gommate completo di serbatoio incorporato, piedini di stazionamento, timone.	di 99 hp; 3 giranti	cad	33.050,40	42.172,31					3509	24.A62.A14.048
24.P62.A21.006	Motopompa carrellata completa di acceleratore manuale e marmitta silenziata con centralina di protezione motore completa di contagiri, pressostato, timer, chiave di avviamento, spie luminose. Telaio su due ruote gommate completo di serbatoio incorporato, piedini di stazionamento, timone.	di 122 hp; 1 girante	cad	35.550,40	45.362,31					3513	24.A62.A14.049
24.P62.A21.007	Motopompa carrellata completa di acceleratore manuale e marmitta silenziata con centralina di protezione motore completa di contagiri, pressostato, timer, chiave di avviamento, spie luminose. Telaio su due ruote gommate completo di serbatoio incorporato, piedini di stazionamento, timone.	di 172 hp; 1 girante	cad	40.368,00	51.509,57					3517	24.A62.A14.050
24.P62.A21.008	Motopompa carrellata completa di acceleratore manuale e marmitta silenziata con centralina di protezione motore completa di contagiri, pressostato, timer, chiave di avviamento, spie luminose. Telaio su due ruote gommate completo di serbatoio incorporato, piedini di stazionamento, timone.	di 164 hp; 2 giranti	cad	50.612,80	64.581,93					3521	24.A62.A14.051
24.P62.A21.009	Motopompa carrellata completa di acceleratore manuale e marmitta silenziata con centralina di protezione motore completa di contagiri, pressostato, timer, chiave di avviamento, spie luminose. Telaio su due ruote gommate completo di serbatoio incorporato, piedini di stazionamento, timone.	di 235 hp; 3 giranti	cad	53.660,00	68.470,16					3525	24.A62.A14.052
24.P62.A22.001	Ala gocciolante pesante autocompensante costituita da tubo di polietilene a bassa densità del diametro interno di 13.8 mm e dello spessore di 0.9, 1.0, 1,1 mm e da gocciolatori in linea di polietilene saldati sulla parete interna del tubo a interasse da 0,2 a 1,25 m; campo di autocompensazione da 0,5 a 3,5 bar. A piè d'opera, con distanza tra i punti goccia:	di 0,3 m	m	1,07	1,37					3529	24.A62.A14.053
24.P62.A22.002	Ala gocciolante pesante autocompensante costituita da tubo di polietilene a bassa densità del diametro interno di 13.8 mm e dello spessore di 0.9, 1.0, 1,1 mm e da gocciolatori in linea di polietilene saldati sulla parete interna del tubo a interasse da 0,2 a 1,25 m; campo di autocompensazione da 0,5 a 3,5 bar. A piè d'opera, con distanza tra i punti goccia:	di 0,4 m	m	0,98	1,25					3533	24.A62.A14.054
24.P62.A22.003	Ala gocciolante pesante autocompensante costituita da tubo di polietilene a bassa densità del diametro interno di 13.8 mm e dello spessore di 0.9, 1.0, 1,1 mm e da gocciolatori in linea di polietilene saldati sulla parete interna del tubo a interasse da 0,2 a 1,25 m; campo di autocompensazione da 0,5 a 3,5 bar. A piè d'opera, con distanza tra i punti goccia:	di 0,5 m	m	0,88	1,12					3537	24.A62.A14.055
24.P62.A23.001	Ala gocciolante pesante autocompensante costituita da tubo di polietilene a bassa densità del diametro esterno di 16,4 mm e dello spessore di 1 mm e da gocciolatori in linea di polietilene saldati sulla parete interna del tubo a interasse da 0,3 a 1,25 m; campo di autocompensazione da 0,5 a 3,5 bar. A piè d'opera, con distanza tra i punti goccia:	di 0,3 m	m	0,46	0,59					3541	24.A62.A14.056
24.P62.A23.002	Ala gocciolante pesante autocompensante costituita da tubo di polietilene a bassa densità del diametro esterno di 16,4 mm e dello spessore di 1 mm e da gocciolatori in linea di polietilene saldati sulla parete interna del tubo a interasse da 0,3 a 1,25 m; campo di autocompensazione da 0,5 a 3,5 bar. A piè d'opera, con distanza tra i punti goccia:	di 0,4 m	m	0,48	0,61					3547	24.A62.A15.001
24.P62.A23.003	Ala gocciolante pesante autocompensante costituita da tubo di polietilene a bassa densità del diametro esterno di 16,4 mm e dello spessore di 1 mm e da gocciolatori in linea di polietilene saldati sulla parete interna del tubo a interasse da 0,3 a 1,25 m; campo di autocompensazione da 0,5 a 3,5 bar. A piè d'opera, con distanza tra i punti goccia:	di 0,5 m	m	0,40	0,51					3552	24.A62.A15.002
24.P62.A23.004	Ala gocciolante pesante autocompensante costituita da tubo di polietilene a bassa densità del diametro esterno di 16,4 mm e dello spessore di 1 mm e da gocciolatori in linea di polietilene saldati sulla parete interna del tubo a interasse da 0,3 a 1,25 m; campo di autocompensazione da 0,5 a 3,5 bar. A piè d'opera, con distanza tra i punti goccia:	di 0,6 m	m	0,42	0,54					3557	24.A62.A15.003
24.P62.A23.005	Ala gocciolante pesante autocompensante costituita da tubo di polietilene a bassa densità del diametro esterno di 16,4 mm e dello spessore di 1 mm e da gocciolatori in linea di polietilene saldati sulla parete interna del tubo a interasse da 0,3 a 1,25 m; campo di autocompensazione da 0,5 a 3,5 bar. A piè d'opera, con distanza tra i punti goccia:	di 0,8 m	m	0,39	0,50					3562	24.A62.A15.004
24.P62.A23.006	Ala gocciolante pesante autocompensante costituita da tubo di polietilene a bassa densità del diametro esterno di 16,4 mm e dello spessore di 1 mm e da gocciolatori in linea di polietilene saldati sulla parete interna del tubo a interasse da 0,3 a 1,25 m; campo di autocompensazione da 0,5 a 3,5 bar. A piè d'opera, con distanza tra i punti goccia:	di 1 m	m	0,42	0,53					3567	24.A62.A15.005
24.P62.A23.007	Ala gocciolante pesante autocompensante costituita da tubo di polietilene a bassa densità del diametro esterno di 16,4 mm e dello spessore di 1 mm e da gocciolatori in linea di polietilene saldati sulla parete interna del tubo a interasse da 0,3 a 1,25 m; campo di autocompensazione da 0,5 a 3,5 bar. A piè d'opera, con distanza tra i punti goccia:	di 1,25 m	m	0,38	0,48					3572	24.A62.A15.006
24.P62.A24.001	Ala gocciolante pesante autocompensante costituita da tubo di polietilene a bassa densità del diametro esterno di 19,9 mm e dello spessore di 1,2 mm e da gocciolatori in linea di polietilene saldati sulla parete interna del tubo a interasse da 0,3 a 1,25 m; campo di autocompensazione da 0,5 a 4 bar. A piè d'opera, con distanza tra i punti goccia:	di 0,3 m	m	0,52	0,67					3577	24.A62.A15.007
24.P62.A24.002	Ala gocciolante pesante autocompensante costituita da tubo di polietilene a bassa densità del diametro esterno di 19,9 mm e dello spessore di 1,2 mm e da gocciolatori in linea di polietilene saldati sulla parete interna del tubo a interasse da 0,3 a 1,25 m; campo di autocompensazione da 0,5 a 4 bar. A piè d'opera, con distanza tra i punti goccia:	di 0,4 m	m	0,40	0,52					3582	24.A62.A15.008
24.P62.A24.003	Ala gocciolante pesante autocompensante costituita da tubo di polietilene a bassa densità del diametro esterno di 19,9 mm e dello spessore di 1,2 mm e da gocciolatori in linea di polietilene saldati sulla parete interna del tubo a interasse da 0,3 a 1,25 m; campo di autocompensazione da 0,5 a 4 bar. A piè d'opera, con distanza tra i punti goccia:	di 0,5 m	m	0,46	0,58					3588	24.A62.A15.009
24.P62.A24.004	Ala gocciolante pesante autocompensante costituita da tubo di polietilene a bassa densità del diametro esterno di 19,9 mm e dello spessore di 1,2 mm e da gocciolatori in linea di polietilene saldati sulla parete interna del tubo a interasse da 0,3 a 1,25 m; campo di autocompensazione da 0,5 a 4 bar. A piè d'opera, con distanza tra i punti goccia:	di 0,6 m	m	0,43	0,55					3593	24.A62.A15.010
24.P62.A24.005	Ala gocciolante pesante autocompensante costituita da tubo di polietilene a bassa densità del diametro esterno di 19,9 mm e dello spessore di 1,2 mm e da gocciolatori in linea di polietilene saldati sulla parete interna del tubo a interasse da 0,3 a 1,25 m; campo di autocompensazione da 0,5 a 4 bar. A piè d'opera, con distanza tra i punti goccia:	di 0,8 m	m	0,47	0,60					3598	24.A62.A15.011
24.P62.A24.006	Ala gocciolante pesante autocompensante costituita da tubo di polietilene a bassa densità del diametro esterno di 19,9 mm e dello spessore di 1,2 mm e da gocciolatori in linea di polietilene saldati sulla parete interna del tubo a interasse da 0,3 a 1,25 m; campo di autocompensazione da 0,5 a 4 bar. A piè d'opera, con distanza tra i punti goccia:	di 1 m	m	0,45	0,57					3603	24.A62.A15.012
24.P62.A24.007	Ala gocciolante pesante autocompensante costituita da tubo di polietilene a bassa densità del diametro esterno di 19,9 mm e dello spessore di 1,2 mm e da gocciolatori in linea di polietilene saldati sulla parete interna del tubo a interasse da 0,3 a 1,25 m; campo di autocompensazione da 0,5 a 4 bar. A piè d'opera, con distanza tra i punti goccia:	di 1,25 m	m	0,37	0,48					3608	24.A62.A15.013
24.P62.A25.001	Ala gocciolante pesante non autocompensante costituita da tubo di polietilene a bassa densità del diametro esterno di 16 mm e dello spessore di 0,9 mm e da gocciolatori in linea di polietilene saldati sulla parete interna del tubo a interasse da 0,3 a 1 m; pressione massima di funzionamento di 3 bar. A piè d'opera, con distanza tra i punti goccia:	di 0,3 m	m	0,25	0,32					3613	24.A62.A15.014
24.P62.A25.002	Ala gocciolante pesante non autocompensante costituita da tubo di polietilene a bassa densità del diametro esterno di 16 mm e dello spessore di 0,9 mm e da gocciolatori in linea di polietilene saldati sulla parete interna del tubo a interasse da 0,3 a 1 m; pressione massima di funzionamento di 3 bar. A piè d'opera, con distanza tra i punti goccia:	di 0,4 m	m	0,23	0,29					3618	24.A62.A15.015
24.P62.A25.003	Ala gocciolante pesante non autocompensante costituita da tubo di polietilene a bassa densità del diametro esterno di 16 mm e dello spessore di 0,9 mm e da gocciolatori in linea di polietilene saldati sulla parete interna del tubo a interasse da 0,3 a 1 m; pressione massima di funzionamento di 3 bar. A piè d'opera, con distanza tra i punti goccia:	di 0,5 m	m	0,24	0,30					3623	24.A62.A15.016
24.P62.A25.004	Ala gocciolante pesante non autocompensante costituita da tubo di polietilene a bassa densità del diametro esterno di 16 mm e dello spessore di 0,9 mm e da gocciolatori in linea di polietilene saldati sulla parete interna del tubo a interasse da 0,3 a 1 m; pressione massima di funzionamento di 3 bar. A piè d'opera, con distanza tra i punti goccia:	di 0,6 m	m	0,23	0,29					3628	24.A62.A15.017
24.P62.A25.005	Ala gocciolante pesante non autocompensante costituita da tubo di polietilene a bassa densità del diametro esterno di 16 mm e dello spessore di 0,9 mm e da gocciolatori in linea di polietilene saldati sulla parete interna del tubo a interasse da 0,3 a 1 m; pressione massima di funzionamento di 3 bar. A piè d'opera, con distanza tra i punti goccia:	di 0,8 m	m	0,22	0,28					3633	24.A62.A15.018
24.P62.A25.006	Ala gocciolante pesante non autocompensante costituita da tubo di polietilene a bassa densità del diametro esterno di 16 mm e dello spessore di 0,9 mm e da gocciolatori in linea di polietilene saldati sulla parete interna del tubo a interasse da 0,3 a 1 m; pressione massima di funzionamento di 3 bar. A piè d'opera, con distanza tra i punti goccia:	di 1 m	m	0,22	0,28					3638	24.A62.A15.019
24.P62.A26.001	Ala gocciolante pesante non autocompensante costituita da tubo di polietilene a bassa densità del diametro esterno di 19,9 mm e dello spessore di 1,2 mm e da gocciolatori in linea di polietilene saldati sulla parete interna del tubo a interasse da 0,3 a 1 m; pressione massima di funzionamento di 3,5 bar. A piè d'opera, con distanza tra i punti goccia:	di 0,3 m	m	0,35	0,44					3643	24.A62.A15.020
24.P62.A26.002	Ala gocciolante pesante non autocompensante costituita da tubo di polietilene a bassa densità del diametro esterno di 19,9 mm e dello spessore di 1,2 mm e da gocciolatori in linea di polietilene saldati sulla parete interna del tubo a interasse da 0,3 a 1 m; pressione massima di funzionamento di 3,5 bar. A piè d'opera, con distanza tra i punti goccia:	di 0,4 m	m	0,26	0,33					3648	24.A62.A15.021
24.P62.A26.003	Ala gocciolante pesante non autocompensante costituita da tubo di polietilene a bassa densità del diametro esterno di 19,9 mm e dello spessore di 1,2 mm e da gocciolatori in linea di polietilene saldati sulla parete interna del tubo a interasse da 0,3 a 1 m; pressione massima di funzionamento di 3,5 bar. A piè d'opera, con distanza tra i punti goccia:	di 0,5 m	m	0,33	0,43					3653	24.A62.A15.022
24.P62.A26.004	Ala gocciolante pesante non autocompensante costituita da tubo di polietilene a bassa densità del diametro esterno di 19,9 mm e dello spessore di 1,2 mm e da gocciolatori in linea di polietilene saldati sulla parete interna del tubo a interasse da 0,3 a 1 m; pressione massima di funzionamento di 3,5 bar. A piè d'opera, con distanza tra i punti goccia:	di 0,6 m	m	0,33	0,42					3658	24.A62.A15.023
24.P62.A26.005	Ala gocciolante pesante non autocompensante costituita da tubo di polietilene a bassa densità del diametro esterno di 19,9 mm e dello spessore di 1,2 mm e da gocciolatori in linea di polietilene saldati sulla parete interna del tubo a interasse da 0,3 a 1 m; pressione massima di funzionamento di 3,5 bar. A piè d'opera, con distanza tra i punti goccia:	di 0,8 m	m	0,31	0,40					3664	24.A62.A15.024
24.P62.A26.006	Ala gocciolante pesante non autocompensante costituita da tubo di polietilene a bassa densità del diametro esterno di 19,9 mm e dello spessore di 1,2 mm e da gocciolatori in linea di polietilene saldati sulla parete interna del tubo a interasse da 0,3 a 1 m; pressione massima di funzionamento di 3,5 bar. A piè d'opera, con distanza tra i punti goccia:	di 1 m	m	0,30	0,39					3670	24.A62.A15.025
24.P62.A27.001	Ala gocciolante leggera (manichetta) non autocompensante, costituita da tubo di polietilene a bassa densità del diametro esterno di 16,4 mm e dello spessore di 0,15 mm e da gocciolatori in linea di polietilene saldati sulla parete interna del tubo a interasse da 0,15 a 0,6 m; pressione massima di funzionamento di 0,7 bar. A piè d'opera, con distanza tra i punti goccia:	di 0,15 m	m	0,08	0,10					3676	24.A62.A15.026
24.P62.A27.002	Ala gocciolante leggera (manichetta) non autocompensante, costituita da tubo di polietilene a bassa densità del diametro esterno di 16,4 mm e dello spessore di 0,15 mm e da gocciolatori in linea di polietilene saldati sulla parete interna del tubo a interasse da 0,15 a 0,6 m; pressione massima di funzionamento di 0,7 bar. A piè d'opera, con distanza tra i punti goccia:	di 0,2 m	m	0,08	0,10					3682	24.A62.A15.027
24.P62.A27.003	Ala gocciolante leggera (manichetta) non autocompensante, costituita da tubo di polietilene a bassa densità del diametro esterno di 16,4 mm e dello spessore di 0,15 mm e da gocciolatori in linea di polietilene saldati sulla parete interna del tubo a interasse da 0,15 a 0,6 m; pressione massima di funzionamento di 0,7 bar. A piè d'opera, con distanza tra i punti goccia:	di 0,3 m	m	0,08	0,10					3688	24.A62.A15.028
24.P62.A27.004	Ala gocciolante leggera (manichetta) non autocompensante, costituita da tubo di polietilene a bassa densità del diametro esterno di 16,4 mm e dello spessore di 0,15 mm e da gocciolatori in linea di polietilene saldati sulla parete interna del tubo a interasse da 0,15 a 0,6 m; pressione massima di funzionamento di 0,7 bar. A piè d'opera, con distanza tra i punti goccia:	di 0,4 m	m	0,06	0,08					3694	24.A62.A15.029
24.P62.A27.005	Ala gocciolante leggera (manichetta) non autocompensante, costituita da tubo di polietilene a bassa densità del diametro esterno di 16,4 mm e dello spessore di 0,15 mm e da gocciolatori in linea di polietilene saldati sulla parete interna del tubo a interasse da 0,15 a 0,6 m; pressione massima di funzionamento di 0,7 bar. A piè d'opera, con distanza tra i punti goccia:	di 0,5 m	m	0,06	0,08					3700	24.A62.A15.030
24.P62.A28.001	Ala gocciolante leggera (manichetta) non-autocompensante, costituita da tubo di polietilene a bassa densità del diametro interno di 16,1 mm e dello spessore compreso tra i 0,13 e i 0,38 mm e da una labirinto coestruso e saldato internamente che permette l’erogazione di acqua con interasse da 0,10 a 0,6 m; pressione massima di funzionamento tra 0,7 e 1.0 bar. A piè d'opera, con distanza tra i punti goccia:	di 0,1 m	m	0,10	0,13					3706	24.A62.A15.031
24.P62.A28.002	Ala gocciolante leggera (manichetta) non-autocompensante, costituita da tubo di polietilene a bassa densità del diametro interno di 16,1 mm e dello spessore compreso tra i 0,13 e i 0,38 mm e da una labirinto coestruso e saldato internamente che permette l’erogazione di acqua con interasse da 0,10 a 0,6 m; pressione massima di funzionamento tra 0,7 e 1.0 bar. A piè d'opera, con distanza tra i punti goccia:	di 0,15 m	m	0,10	0,13					3712	24.A62.A15.032
24.P62.A28.003	Ala gocciolante leggera (manichetta) non-autocompensante, costituita da tubo di polietilene a bassa densità del diametro interno di 16,1 mm e dello spessore compreso tra i 0,13 e i 0,38 mm e da una labirinto coestruso e saldato internamente che permette l’erogazione di acqua con interasse da 0,10 a 0,6 m; pressione massima di funzionamento tra 0,7 e 1.0 bar. A piè d'opera, con distanza tra i punti goccia:	di 0,2 m	m	0,10	0,13					3718	24.A62.A15.033
24.P62.A28.004	Ala gocciolante leggera (manichetta) non-autocompensante, costituita da tubo di polietilene a bassa densità del diametro interno di 16,1 mm e dello spessore compreso tra i 0,13 e i 0,38 mm e da una labirinto coestruso e saldato internamente che permette l’erogazione di acqua con interasse da 0,10 a 0,6 m; pressione massima di funzionamento tra 0,7 e 1.0 bar. A piè d'opera, con distanza tra i punti goccia:	di 0,3 m	m	0,08	0,11					3724	24.A62.A15.034
24.P62.A28.005	Ala gocciolante leggera (manichetta) non-autocompensante, costituita da tubo di polietilene a bassa densità del diametro interno di 16,1 mm e dello spessore compreso tra i 0,13 e i 0,38 mm e da una labirinto coestruso e saldato internamente che permette l’erogazione di acqua con interasse da 0,10 a 0,6 m; pressione massima di funzionamento tra 0,7 e 1.0 bar. A piè d'opera, con distanza tra i punti goccia:	di 0,4 m	m	0,08	0,10					3730	24.A62.A15.035
24.P62.A28.006	Ala gocciolante leggera (manichetta) non-autocompensante, costituita da tubo di polietilene a bassa densità del diametro interno di 16,1 mm e dello spessore compreso tra i 0,13 e i 0,38 mm e da una labirinto coestruso e saldato internamente che permette l’erogazione di acqua con interasse da 0,10 a 0,6 m; pressione massima di funzionamento tra 0,7 e 1.0 bar. A piè d'opera, con distanza tra i punti goccia:	di 0,45 m	m	0,07	0,10					3737	24.A62.A16.001
24.P62.A28.007	Ala gocciolante leggera (manichetta) non-autocompensante, costituita da tubo di polietilene a bassa densità del diametro interno di 16,1 mm e dello spessore compreso tra i 0,13 e i 0,38 mm e da una labirinto coestruso e saldato internamente che permette l’erogazione di acqua con interasse da 0,10 a 0,6 m; pressione massima di funzionamento tra 0,7 e 1.0 bar. A piè d'opera, con distanza tra i punti goccia:	di 0,5 m	m	0,07	0,09					3740	24.A62.A16.002
24.P62.A28.008	Ala gocciolante leggera (manichetta) non-autocompensante, costituita da tubo di polietilene a bassa densità del diametro interno di 16,1 mm e dello spessore compreso tra i 0,13 e i 0,38 mm e da una labirinto coestruso e saldato internamente che permette l’erogazione di acqua con interasse da 0,10 a 0,6 m; pressione massima di funzionamento tra 0,7 e 1.0 bar. A piè d'opera, con distanza tra i punti goccia:	di 0,6 m	m	0,07	0,09					3743	24.A62.A16.003
24.P62.A29.001	Ala gocciolante leggera (manichetta) non autocompensante, costituita da tubo di polietilene a bassa densità del diametro esterno 16 mm e dello spessore di 8 MIL (0.2mm) e da gocciolatori in linea di polietilene saldati sulla parete interna del tubo a interasse da 0,15 a 0,6 m; pressione massima di funzionamento di 1 bar. A piè d'opera, con distanza tra i punti goccia:	di 0,15 m	m	0,07	0,10					3746	24.A62.A16.004
24.P62.A29.002	Ala gocciolante leggera (manichetta) non autocompensante, costituita da tubo di polietilene a bassa densità del diametro esterno 16 mm e dello spessore di 8 MIL (0.2mm) e da gocciolatori in linea di polietilene saldati sulla parete interna del tubo a interasse da 0,15 a 0,6 m; pressione massima di funzionamento di 1 bar. A piè d'opera, con distanza tra i punti goccia:	di 0,2 m	m	0,07	0,09					3749	24.A62.A16.005
24.P62.A29.003	Ala gocciolante leggera (manichetta) non autocompensante, costituita da tubo di polietilene a bassa densità del diametro esterno 16 mm e dello spessore di 8 MIL (0.2mm) e da gocciolatori in linea di polietilene saldati sulla parete interna del tubo a interasse da 0,15 a 0,6 m; pressione massima di funzionamento di 1 bar. A piè d'opera, con distanza tra i punti goccia:	di 0,3 m	m	0,06	0,08					3752	24.A62.A16.006
24.P62.A29.004	Ala gocciolante leggera (manichetta) non autocompensante, costituita da tubo di polietilene a bassa densità del diametro esterno 16 mm e dello spessore di 8 MIL (0.2mm) e da gocciolatori in linea di polietilene saldati sulla parete interna del tubo a interasse da 0,15 a 0,6 m; pressione massima di funzionamento di 1 bar. A piè d'opera, con distanza tra i punti goccia:	di 0,4 m	m	0,06	0,08					3755	24.A62.A16.007
24.P62.A29.005	Ala gocciolante leggera (manichetta) non autocompensante, costituita da tubo di polietilene a bassa densità del diametro esterno 16 mm e dello spessore di 8 MIL (0.2mm) e da gocciolatori in linea di polietilene saldati sulla parete interna del tubo a interasse da 0,15 a 0,6 m; pressione massima di funzionamento di 1 bar. A piè d'opera, con distanza tra i punti goccia:	di 0,5 m	m	0,06	0,08					3758	24.A62.A16.008
24.P62.A29.006	Ala gocciolante leggera (manichetta) non autocompensante, costituita da tubo di polietilene a bassa densità del diametro esterno 16 mm e dello spessore di 8 MIL (0.2mm) e da gocciolatori in linea di polietilene saldati sulla parete interna del tubo a interasse da 0,15 a 0,6 m; pressione massima di funzionamento di 1 bar. A piè d'opera, con distanza tra i punti goccia:	di 0,6 m	m	0,05	0,07					3761	24.A62.A16.009
24.P62.A30.001	Ala gocciolante leggera (manichetta) non autocompensante, costituita da tubo di polietilene a bassa densità del diametro esterno di 16 mm e dello spessore di 10 MIL (0.25mm) e da gocciolatori in linea di polietilene saldati sulla parete interna del tubo a interasse da 0,15 a 0,6 m; pressione massima di funzionamento di 0,7 bar. A piè d'opera, con distanza tra i punti goccia:	di 0,15 m	m	0,09	0,11					3764	24.A62.A16.010
24.P62.A30.002	Ala gocciolante leggera (manichetta) non autocompensante, costituita da tubo di polietilene a bassa densità del diametro esterno di 16 mm e dello spessore di 10 MIL (0.25mm) e da gocciolatori in linea di polietilene saldati sulla parete interna del tubo a interasse da 0,15 a 0,6 m; pressione massima di funzionamento di 0,7 bar. A piè d'opera, con distanza tra i punti goccia:	di 0,2 m	m	0,08	0,10					3767	24.A62.A16.011
24.P62.A30.003	Ala gocciolante leggera (manichetta) non autocompensante, costituita da tubo di polietilene a bassa densità del diametro esterno di 16 mm e dello spessore di 10 MIL (0.25mm) e da gocciolatori in linea di polietilene saldati sulla parete interna del tubo a interasse da 0,15 a 0,6 m; pressione massima di funzionamento di 0,7 bar. A piè d'opera, con distanza tra i punti goccia:	di 0,3 m	m	0,07	0,09					3770	24.A62.A16.012
24.P62.A30.004	Ala gocciolante leggera (manichetta) non autocompensante, costituita da tubo di polietilene a bassa densità del diametro esterno di 16 mm e dello spessore di 10 MIL (0.25mm) e da gocciolatori in linea di polietilene saldati sulla parete interna del tubo a interasse da 0,15 a 0,6 m; pressione massima di funzionamento di 0,7 bar. A piè d'opera, con distanza tra i punti goccia:	di 0,4 m	m	0,07	0,09					3773	24.A62.A16.013
24.P62.A30.005	Ala gocciolante leggera (manichetta) non autocompensante, costituita da tubo di polietilene a bassa densità del diametro esterno di 16 mm e dello spessore di 10 MIL (0.25mm) e da gocciolatori in linea di polietilene saldati sulla parete interna del tubo a interasse da 0,15 a 0,6 m; pressione massima di funzionamento di 0,7 bar. A piè d'opera, con distanza tra i punti goccia:	di 0,5 m	m	0,07	0,09					3776	24.A62.A16.014
24.P62.A30.006	Ala gocciolante leggera (manichetta) non autocompensante, costituita da tubo di polietilene a bassa densità del diametro esterno di 16 mm e dello spessore di 10 MIL (0.25mm) e da gocciolatori in linea di polietilene saldati sulla parete interna del tubo a interasse da 0,15 a 0,6 m; pressione massima di funzionamento di 0,7 bar. A piè d'opera, con distanza tra i punti goccia:	di 0,6 m	m	0,05	0,07					3779	24.A62.A16.015
24.P62.A31.001	Ala gocciolante leggera (manichetta) non autocompensante, costituita da tubo di polietilene a bassa densità del diametro esterno di 22 mm e dello spessore di 10 MIL (0.25mm) e da gocciolatori in linea di polietilene saldati sulla parete interna del tubo a interasse da 0,3 a 0,6 m; pressione massima di funzionamento di 0,8 bar. A piè d'opera, con distanza tra i punti goccia:	di 0,3 m	m	0,10	0,12					3782	24.A62.A16.016
24.P62.A31.002	Ala gocciolante leggera (manichetta) non autocompensante, costituita da tubo di polietilene a bassa densità del diametro esterno di 22 mm e dello spessore di 10 MIL (0.25mm) e da gocciolatori in linea di polietilene saldati sulla parete interna del tubo a interasse da 0,3 a 0,6 m; pressione massima di funzionamento di 0,8 bar. A piè d'opera, con distanza tra i punti goccia:	di 0,4 m	m	0,09	0,12					3785	24.A62.A16.017
24.P62.A31.003	Ala gocciolante leggera (manichetta) non autocompensante, costituita da tubo di polietilene a bassa densità del diametro esterno di 22 mm e dello spessore di 10 MIL (0.25mm) e da gocciolatori in linea di polietilene saldati sulla parete interna del tubo a interasse da 0,3 a 0,6 m; pressione massima di funzionamento di 0,8 bar. A piè d'opera, con distanza tra i punti goccia:	di 0,5 m	m	0,09	0,12					3788	24.A62.A16.018
24.P62.A31.004	Ala gocciolante leggera (manichetta) non autocompensante, costituita da tubo di polietilene a bassa densità del diametro esterno di 22 mm e dello spessore di 10 MIL (0.25mm) e da gocciolatori in linea di polietilene saldati sulla parete interna del tubo a interasse da 0,3 a 0,6 m; pressione massima di funzionamento di 0,8 bar. A piè d'opera, con distanza tra i punti goccia:	di 0,6 m	m	0,08	0,10					3792	24.A62.A17.001
24.P62.A32.001	Ala gocciolante leggera (manichetta) non-autocompensante, costituita da tubo di polietilene a bassa densità del diametro interno di 16,1 mm e dello spessore di 12 MIL (0,30mm) e da gocciolatori in linea di polietilene saldati sulla parete interna del tubo a interasse da 0,20 a 0,5 m; pressione massima di funzionamento tra 0,8 e 3.0 bar. A piè d'opera, con distanza tra i punti goccia:	di 0,2 m	m	0,10	0,12					3797	24.A62.A17.002
24.P62.A32.002	Ala gocciolante leggera (manichetta) non-autocompensante, costituita da tubo di polietilene a bassa densità del diametro interno di 16,1 mm e dello spessore di 12 MIL (0,30mm) e da gocciolatori in linea di polietilene saldati sulla parete interna del tubo a interasse da 0,20 a 0,5 m; pressione massima di funzionamento tra 0,8 e 3.0 bar. A piè d'opera, con distanza tra i punti goccia:	di 0,3 m	m	0,09	0,12					3803	24.A62.A17.003
24.P62.A32.003	Ala gocciolante leggera (manichetta) non-autocompensante, costituita da tubo di polietilene a bassa densità del diametro interno di 16,1 mm e dello spessore di 12 MIL (0,30mm) e da gocciolatori in linea di polietilene saldati sulla parete interna del tubo a interasse da 0,20 a 0,5 m; pressione massima di funzionamento tra 0,8 e 3.0 bar. A piè d'opera, con distanza tra i punti goccia:	di 0,4 m	m	0,09	0,11					3809	24.A62.A17.004
24.P62.A32.004	Ala gocciolante leggera (manichetta) non-autocompensante, costituita da tubo di polietilene a bassa densità del diametro interno di 16,1 mm e dello spessore di 12 MIL (0,30mm) e da gocciolatori in linea di polietilene saldati sulla parete interna del tubo a interasse da 0,20 a 0,5 m; pressione massima di funzionamento tra 0,8 e 3.0 bar. A piè d'opera, con distanza tra i punti goccia:	di 0,45 m	m	0,09	0,11					3814	24.A62.A17.005
24.P62.A32.005	Ala gocciolante leggera (manichetta) non-autocompensante, costituita da tubo di polietilene a bassa densità del diametro interno di 16,1 mm e dello spessore di 12 MIL (0,30mm) e da gocciolatori in linea di polietilene saldati sulla parete interna del tubo a interasse da 0,20 a 0,5 m; pressione massima di funzionamento tra 0,8 e 3.0 bar. A piè d'opera, con distanza tra i punti goccia:	di 0,5 m	m	0,09	0,11					3818	24.A62.A17.006
24.P62.A33.001	Ala gocciolante leggera (manichetta) non-autocompensante, costituita da tubo di polietilene a bassa densità del diametro interno di 22,3 mm e dello spessore compreso di 12 MIL (0,30mm) e da gocciolatori in linea di polietilene saldati sulla parete interna del tubo a interasse da 0,20 a 0,5 m; pressione massima di funzionamento tra 0,8 e 2.5 bar. A piè d'opera, con distanza tra i punti goccia:	di 0,2 m	m	0,13	0,17					3823	24.A62.A17.007
24.P62.A33.002	Ala gocciolante leggera (manichetta) non-autocompensante, costituita da tubo di polietilene a bassa densità del diametro interno di 22,3 mm e dello spessore compreso di 12 MIL (0,30mm) e da gocciolatori in linea di polietilene saldati sulla parete interna del tubo a interasse da 0,20 a 0,5 m; pressione massima di funzionamento tra 0,8 e 2.5 bar. A piè d'opera, con distanza tra i punti goccia:	di 0,3 m	m	0,12	0,15					3830	24.A62.A18.001
24.P62.A33.003	Ala gocciolante leggera (manichetta) non-autocompensante, costituita da tubo di polietilene a bassa densità del diametro interno di 22,3 mm e dello spessore compreso di 12 MIL (0,30mm) e da gocciolatori in linea di polietilene saldati sulla parete interna del tubo a interasse da 0,20 a 0,5 m; pressione massima di funzionamento tra 0,8 e 2.5 bar. A piè d'opera, con distanza tra i punti goccia:	di 0,4 m	m	0,12	0,15					3834	24.A62.A18.002
24.P62.A33.004	Ala gocciolante leggera (manichetta) non-autocompensante, costituita da tubo di polietilene a bassa densità del diametro interno di 22,3 mm e dello spessore compreso di 12 MIL (0,30mm) e da gocciolatori in linea di polietilene saldati sulla parete interna del tubo a interasse da 0,20 a 0,5 m; pressione massima di funzionamento tra 0,8 e 2.5 bar. A piè d'opera, con distanza tra i punti goccia:	di 0,45 m	m	0,12	0,15					3838	24.A62.A18.003
24.P62.A33.005	Ala gocciolante leggera (manichetta) non-autocompensante, costituita da tubo di polietilene a bassa densità del diametro interno di 22,3 mm e dello spessore compreso di 12 MIL (0,30mm) e da gocciolatori in linea di polietilene saldati sulla parete interna del tubo a interasse da 0,20 a 0,5 m; pressione massima di funzionamento tra 0,8 e 2.5 bar. A piè d'opera, con distanza tra i punti goccia:	di 0,5 m	m	0,12	0,15					3842	24.A62.A18.004
24.P62.A34.001	Ala gocciolante leggera (manichetta) non autocompensante, costituita da tubo di polietilene a bassa densità del diametro esterno di 25,7 mm e dello spessore di 10 MIL (0,25mm) e da gocciolatori in linea di polietilene saldati sulla parete interna del tubo a interasse da 0,3 a 0,6 m; pressione massima di funzionamento di 1 bar. A piè d'opera, con distanza tra i punti goccia:	di 0,3 m	m	0,14	0,18					3847	24.A62.A19.001
24.P62.A34.002	Ala gocciolante leggera (manichetta) non autocompensante, costituita da tubo di polietilene a bassa densità del diametro esterno di 25,7 mm e dello spessore di 10 MIL (0,25mm) e da gocciolatori in linea di polietilene saldati sulla parete interna del tubo a interasse da 0,3 a 0,6 m; pressione massima di funzionamento di 1 bar. A piè d'opera, con distanza tra i punti goccia:	di 0,4 m	m	0,14	0,18					3851	24.A62.A19.002
24.P62.A34.003	Ala gocciolante leggera (manichetta) non autocompensante, costituita da tubo di polietilene a bassa densità del diametro esterno di 25,7 mm e dello spessore di 10 MIL (0,25mm) e da gocciolatori in linea di polietilene saldati sulla parete interna del tubo a interasse da 0,3 a 0,6 m; pressione massima di funzionamento di 1 bar. A piè d'opera, con distanza tra i punti goccia:	di 0,5 m	m	0,14	0,18					3855	24.A62.A19.003
24.P62.A34.004	Ala gocciolante leggera (manichetta) non autocompensante, costituita da tubo di polietilene a bassa densità del diametro esterno di 25,7 mm e dello spessore di 10 MIL (0,25mm) e da gocciolatori in linea di polietilene saldati sulla parete interna del tubo a interasse da 0,3 a 0,6 m; pressione massima di funzionamento di 1 bar. A piè d'opera, con distanza tra i punti goccia:	di 0,6 m	m	0,14	0,18					3859	24.A62.A19.004
				3863	24.A62.A19.005
				3867	24.A62.A19.006
				3871	24.A62.A19.007
				3875	24.A62.A19.008
				3879	24.A62.A19.009
				3883	24.A62.A19.010

## Canc
Voci nuove di V.E. o di O.C. senza analisi prezzi					Voci nuove di O.C. con analisi prezzi					Raccordo voci utilizzate nelle analisi prezzi con voce dell'elenco prezzi agricoltura					Raccordo voci non utilizzate nelle analisi prezzi con voce dell'elenco prezzi agricoltura (elenco non completo)
24.A40.A01.012	Aratura di terreno in piano eseguita con mezzi meccanici, alla profondità di 0,25-030 m		ha	134,74		24.A34.AS1.001	Stalla chiusa a stabulazione libera e zona di riposo a lettiera permanente con corsia di alimentazione interna, larghezza minima m 15 e lunghezza fino a 30 m: Capannone chiuso su 4 lati. Zona di riposo a lettiera permanente. Corsia di alimentazione e corsia di foraggiamento interne. Attrezzature, impianto elettrico e idrico inclusi.		m	5.031,40
24.A40.A01.013	Aratura di terreno in piano eseguita con mezzi meccanici, alla profondità di 0,4 m		ha	159,85		24.A34.AS1.002	Stalla chiusa a stabulazione libera e zona di riposo a lettiera permanente con corsia di alimentazione interna, larghezza minima m 15 e lunghezza oltre 30 m: Capannone chiuso su 4 lati. Zona di riposo a lettiera permanente. Corsia di alimentazione e corsia di foraggiamento interne. Attrezzature, impianto elettrico e idrico inclusi.		m	4.122,62		1.3	non inserita	Perforazione in terreno incoerente,fino a m 80		m	490,00	Anipa		24A026.001	24.P61.A01.001	Tubazione flessibile in materiale plastico, fornita in rotoli da 50 o 100 mt	diametro 51,5 mm (2”)	m	2,70
24.A40.A01.014	Aratura di terreno in piano eseguita con mezzi meccanici, alla profondità di 0,5 m		ha	178,24		24.A34.AS1.003	Stalla chiusa a stabulazione libera e zona di riposo a cuccette con corsia di alimentazione interna: Capannone chiuso su 4 lati. Zona di riposo a cuccette. Corsia di alimentazione e corsia di foraggiamento interne. Attrezzature, impianto elettrico e idrico inclusi.		m	4.653,24		11.2	non inserita	Sviluppo del pozzo eseguito con motocompressore d’aria		h	260,00	Anipa		24A026.002	24.P61.A01.002	Tubazione flessibile in materiale plastico, fornita in rotoli da 50 o 100 mt	diametro 78,3 mm (3”)	m	4,20
24.A40.A01.015	Aratura di terreno in piano eseguita con mezzi meccanici, alla profondità di 0,6 m		ha	248,29		24.A34.AS1.004	Stalla chiusa a stabulazione libera a 2 file di box, larghezza minima m 14 e lunghezza fino a 30 m: Capannone chiuso su 4 lati. Box per la stabulazione degli animali a lettiera permanente disposti su due file ai lati della corsia di foraggiamento. Attrezzature, impianto elettrico e idrico inclusi.		m	5.576,44		12.2.1	non inserita	Spurgo e/o Prova del pozzo Pompa da kw 25 e generatore		h	200,00	Anipa		24A026.003	24.P61.A01.003	Tubazione flessibile in materiale plastico, fornita in rotoli da 50 o 100 mt	diametro 102,5 mm (4”)	m	5,40
24.A40.A01.016	Aratura di terreno di collina o montagna eseguita con mezzi meccanici, con ritorno a vuoto, alla profondità di 0,3 m		ha	175,16		24.A34.AS1.005	Stalla chiusa a stabulazione libera a 2 file di box, larghezza minima m 14 e lunghezza oltre i 30 m: Capannone chiuso su 4 lati. Box per la stabulazione degli animali a lettiera permanente disposti su due file ai lati della corsia di foraggiamento. Attrezzature, impianto elettrico e idrico inclusi.		m	5.197,26		14.10.2	non inserita	Estrazione o installazione di pompe sommerse / con tubazioni flangiate fino a DN 150, profondità sino a 50 metri		cad	1200,00	Anipa		24A026.004	24.P61.A01.004	Tubazione flessibile in materiale plastico, fornita in rotoli da 50 o 100 mt	diametro 129 mm (5”)	m	6,90
24.A40.A01.017	Aratura di terreno di collina o montagna eseguita con mezzi meccanici, con ritorno a vuoto, alla profondità di 0,4 m		ha	215,80		24.A34.AS1.006	Stalla chiusa a stabulazione libera a 1 fila di box, larghezza minima m 8 e lunghezza fino a 20 m: Capannone chiuso su quattro lati. Box per la stabulazione degli animali a lettiera permanente disposti su una fila a fianco della corsia di foraggiamento. Attrezzature, impianto elettrico e idrico inclusi.		m	4.011,03		20.01.004.001 (Marche LL.PP. 2024 - All. A)	24.A40.A04.019	Fornitura e stesura concime sul luogo d'impiego. E' compreso quanto altro occorre per dare il lavoro finito. Concime naturale, stallatico, atto all'uso.		ha	3569,31	Marche LL.PP. 2024 - All. A		24A026.005	24.P61.A01.005	Tubazione flessibile in materiale plastico, fornita in rotoli da 50 o 100 mt	diametro 163 mm (6”)	m	9,00
24.A40.A04.015	Messa a dimora di 1 pianta di castagno da frutto quale nuovo impianto o rinfoltimento di castagneto rado, mediante l'apertura di buca di cm. 40x40x40 e il collocamento a dimora di semenzale innestato. E' opportuno l'uso di piante certificate esenti da Phitophtora Cambivora e Phitophtora Cinnamomi (mal dell'inchiostro)		cad	14,49		24.A34.AS1.007	Stalla chiusa a stabulazione libera a 1 fila di box, larghezza minima m 8 e lunghezza oltre 20 m: Capannone chiuso su quattro lati. Box per la stabulazione degli animali a lettiera permanente disposti su una fila a fianco della corsia di foraggiamento. Attrezzature, impianto elettrico e idrico inclusi.		m	2.993,41		3.300.02 (Emilia Romagna OO.PP. 2024)	24.P40.A06.004	Acqua per irrigazione piante		100 kg	1,60	Emilia Romagna OO.PP. 2024		24A028.001	24.P61.A03.001	Raccordo di derivazione da condotta appiattibile per ala gocciolante leggera del diametro:	di 16 mm	cad	0,34
24.A40.A04.016	Messa a dimora di 1 pianta di marrone quale nuovo impianto o rinfoltimento di castagneto rado, mediante l'apertura di buca di cm. 40x40x40 e il collocamento a dimora di semenzale innestato. E' opportuno l'uso di piante certificate esenti da Phitophtora Cambivora e Phitophtora Cinnamomi (mal dell'inchiostro)		cad	23,21		24.A34.AS1.008	Stalla aperta a stabulazione libera e zona di riposo a lettiera permanente con corsia di alimentazione interna, larghezza minima m 15 e lunghezza fino a 30 m: Capannone chiuso su 4 lati. Zona di riposo a lettiera permanente. Corsia di alimentazione e corsia di foraggiamento interne. Attrezzature, impianto elettrico e idrico inclusi.		m	3.694,35		7.5.4.25 (CCIAA Mantova I-2024)	non inserita	Concimazione delle piante, macchie arbustive e siepi, eseguita con concime chimico ternario con azoto a lenta cessione (titolo 15-10-15), distribuito a mano sull'area di proiezione della chioma o nella tazza di pertinenza, dose 50 grammi al m²:		mq	0,27	Prezzario CCIAA Mantova I-2024		24A028.002	24.P61.A03.002	Raccordo di derivazione da condotta appiattibile per ala gocciolante leggera del diametro:	di 22 mm	cad	0,48
24.A40.A04.017	Fornitura e messa a dimora di arbusti a foglia caduca tipo Corylus (Nocciolo) Purpurea. Sono compresi: la formazione della buca eseguita a mano o con mezzo meccanico delle dimensioni prescritte; il carico, il trasporto e lo scarico a rifiuto del materiale di risulta; la stesa sul fondo del cavo di un adeguato strato stallatico; il riempimento del cavo con terra di coltura e il suo costipamento e innaffiamento finale; i pali tutori ove occorrono; la garanzia di attecchimento. E' inoltre compreso quanto altro occorre per dare il lavoro finito. Con zolla, dell'altezza di m 1,00-1,25.		cad	19,89		24.A34.AS1.009	Stalla aperta a stabulazione libera e zona di riposo a lettiera permanente con corsia di alimentazione interna, larghezza minima m 15 e lunghezza oltre 30 m: Capannone chiuso su 4 lati. Zona di riposo a lettiera permanente. Corsia di alimentazione e corsia di foraggiamento interne. Attrezzature, impianto elettrico e idrico inclusi.		m	3.542,29		8.4.1	non inserita	Tubazione di acciaio inox AISI 304 Diam. esterno mm 168 spessore mm 4		m	178,00	Anipa		24A029.001	24.P61.A04.001	Irrigatore dinamico rotativo a pioggia leggera, bassa pressione di lavoro (max 3 bar), portate comprese tra 200 e 750 lt/h, 360°, 1 getto		cad	2,55
24.A40.A04.018	Fornitura e messa a dimora di arbusti a foglia caduca tipo Corylus (Nocciolo) Purpurea. Sono compresi: la formazione della buca eseguita a mano o con mezzo meccanico delle dimensioni prescritte; il carico, il trasporto e lo scarico a rifiuto del materiale di risulta; la stesa sul fondo del cavo di un adeguato strato stallatico; il riempimento del cavo con terra di coltura e il suo costipamento e innaffiamento finale; i pali tutori ove occorrono; la garanzia di attecchimento. E' inoltre compreso quanto altro occorre per dare il lavoro finito. Con zolla, dell'altezza di m 0,60-0,80		cad	12,41		24.A34.AS1.010	Stalla aperta a stabulazione libera e zona di riposo a cuccette con corsia di alimentazione interna: Capannone chiuso su 4 lati. Zona di riposo a cuccette. Corsia di alimentazione e corsia di foraggiamento interne. Attrezzature, impianto elettrico e idrico inclusi.		m	3.493,57		8.4.2	non inserita	Tubazione di acciaio inox AISI 304 Diam. esterno mm 219 spessore mm 4		m	232,00	Anipa		24A030	24.P61.A05.004	Kit di supporto mini irrigatori completo di innesto a tubazione primaria, tubo di derivazione, raccordo filettato per irrigatore e asta di sostegno,		cad	3,82
24.A40.A04.019	Fornitura e stesura concime sul luogo d'impiego. E' compreso quanto altro occorre per dare il lavoro finito. Concime naturale, stallatico, atto all'uso.		ha	3.569,31		24.A34.AS1.011	Stalla aperta a stabulazione libera a 2 file di box, larghezza minima m 14 e lunghezza fino a 30 m: Capannone chiuso su 4 lati. Box per la stabulazione degli animali a lettiera permanente disposti su due file ai lati della corsia di foraggiamento. Attrezzature, impianto elettrico e idrico inclusi.		m	4.170,04		8.4.3	non inserita	Tubazione di acciaio inox AISI 304 Diam. esterno mm 273 spessore mm 4		m	362,00	Anipa		24A031	24.P61.A05.005	Centralina 16 settori, 4 filtri, 4 canali dosatori, 2 pompe		cad	168,65
24.A43.A06.005	Trivellazione orizzontale di sede stradale con idonea apparecchiatura, di diametro sufficiente per la posa di tubazione in PEAD compresa la camicia di protezione in tubazione di acciaio del diametro di mm 200, la formazione della camera di attacco ed uscita, della sezione idonea per la posa dell'apparecchiatura e per la manovra. Data in opera, compreso ogni eventuale altro onere.		m	286,05		24.A34.AS1.012	Stalla aperta a stabulazione libera a 2 file di box, larghezza minima m 14 e lunghezza oltre i 30 m: Capannone chiuso su 4 lati. Box per la stabulazione degli animali a lettiera permanente disposti su due file ai lati della corsia di foraggiamento. Attrezzature, impianto elettrico e idrico inclusi.		m	4.026,93		8.4.4	non inserita	Tubazione di acciaio inox AISI 304 Diam. esterno mm 323 spessore mm 5		m	430,00	Anipa		24A032	24.P61.A05.006	Modulo espansione 8 settori		cad	94,63
24.A61.A01.001	Scavo meccanico con l'impiego di affossatore per apertura di canaletta con sezione media di 0,15 m2, per la deviazione e l'allontanamento dell'acqua superficiale dall'area interessata dall'invaso durante le fasi operative		m	4,50		24.A34.AS1.013	Stalla aperta a stabulazione libera a 1 fila di box, larghezza minima m 8 e lunghezza fino a 20 m: Capannone chiuso su quattro lati. Box per la stabulazione degli animali a lettiera permanente disposti su una fila a fianco della corsia di foraggiamento. Attrezzature, impianto elettrico e idrico inclusi.		m	2.532,83		8.5.1	non inserita	Filtri a ponte inox AISI 304 Diam. esterno mm 168 spessore mm 4		m	218,00	Anipa		24A033	24.P61.A05.007	Modulo comando via radio		cad	224,20
24.A61.A02.001	Drenaggio con pietrame sistemato all'unghia della diga, compreso lo scavo di immorsamento		m³	67,22		24.A34.AS1.014	Stalla aperta a stabulazione libera a 1 fila di box, larghezza minima m 8 e lunghezza oltre 20 m: Capannone chiuso su quattro lati. Box per la stabulazione degli animali a lettiera permanente disposti su una fila a fianco della corsia di foraggiamento. Attrezzature, impianto elettrico e idrico inclusi.		m	2.383,75		8.5.2	non inserita	Filtri a ponte inox AISI 304 Diam. esterno mm 219 spessore mm 4		m	287,00	Anipa		24A034	24.P61.A05.008	Comunicazione Wi-Fi Connessione dell’Agronic 2500 ad un router Wi-Fi - Max distanza 50 m non compatibile con opzione GPRS		cad	702,14
24.P01.A01.001	Operaio comune	a tempo indeterminato - ore normali	h	14,88		24.A34.AS2.001	Concimaia a platea: Pavimentazione in cemento lisciato e bocciardato su vespaio in pietrame assestato. Muretto di contenimento su 3 lati H 1,5 - mq 25		m²	126,34		8.5.3	non inserita	Filtri a ponte inox AISI 304 Diam. esterno mm 273 spessore mm 4		m	312,00	Anipa		24A035	24.P61.A05.009	Sonda rilevazione umidità terreno 4-20 mA Umidità relativa e temp.; cavo 5 m e protettore solare; uscita 4-20 mA		cad	226,25
24.P01.A02.001	Operaio qualificato	a tempo indeterminato - ore normali	h	16,44		24.A34.AS2.002	Pozzetto raccolta urine (massimo 50 m³ di capacità), fino a m³ 10 di capienza		m³	156,65		8.5.4	non inserita	Filtri a ponte inox AISI 304 Diam. esterno mm 323 spessore mm 5		m	485,00	Anipa		24A036	24.P61.A05.010	Kit GSM gestione da remoto. Comprende modem GPRS non compatibile con opzione WIFI		cad	549,50
24.P01.A03.001	Operaio qualificato super	a tempo indeterminato - ore normali	h	17,40		24.A34.AS2.003	Pozzetto raccolta urine (massimo 50 m³ di capacità), per ogni m³ di maggior capienza oltre m³ 10		m³	138,44		9.1.1	non inserita	drenaggio con ghiaietto		m	72,00	Anipa		24A065.001	24.P62.A13.001	Tubazioni mobili per irrigazione a pioggia in PVC rigido, per pressioni di esercizio sino a 8 atm:	diametro esterno mm 50	m	3,69
24.P01.A04.001	Operaio specializzato	a tempo indeterminato - ore normali	h	18,22		24.A34.AS2.004	Vasca in cemento per la raccolta liquame o letame, completamente interrata, a cielo aperto e con idonea rete di protezione, fino a m³ 100 di capacità		m³	171,38		A.02.40.0230.005 (Trento 2024)	24.P10.A02.001	Nolo di seminatrice meccanica compreso operatore addetto continuativamente alla manovra, consumo di carburante, materiali di consumo e in perfetta efficienza		h	60,74	Trento 2024		24A065.002	24.P62.A13.002	Tubazioni mobili per irrigazione a pioggia in PVC rigido, per pressioni di esercizio sino a 8 atm:	diametro esterno mm 60	m	5,37
24.P01.A05.001	Operaio specializzato super	a tempo indeterminato - ore normali	h	19,05		24.A34.AS2.005	Vasca in cemento per la raccolta liquame o letame, completamente interrata, a cielo aperto e con idonea rete di protezione, per ogni m³ oltre i 100 e fino a m³ 300		m³	100,39		A21.001.015.a (Emilia Romagna LL.PP.2024)	non inserita	Preparazione del terreno alla semina o al trapianto, consistente in lavorazione meccanica alla profondità di 40 cm, erpicatura ed affinamento meccanico: per superfici inferiori a 5.000 mq		mq	0,22	Emilia Romagna OO.PP. 2024		24A065.003	24.P62.A13.003	Tubazioni mobili per irrigazione a pioggia in PVC rigido, per pressioni di esercizio sino a 8 atm:	diametro esterno mm 80	m	10,09
24.P10.A01.001	Nolo perforatrice a rotopercussione diametro 100 mm		h	58,00		24.A34.AS2.006	Vasca in cemento per la raccolta liquame o letame, completamente interrata, a cielo aperto e con idonea rete di protezione, per ogni m³ oltre i 300		m³	61,33		ASCAI	24.P23.A05.001	Abbeveratoio a tazza a livello costante di ghisa smaltata per ovini e caprini, per attacco a tubo mediante fascetta metallica o per installazione a parete mediante tasselli, completo di valvola a galleggiante e tubo di raccordo all'impianto idrico; in opera		cad	30,00			24A065.004	24.P62.A13.004	Tubazioni mobili per irrigazione a pioggia in PVC rigido, per pressioni di esercizio sino a 8 atm:	diametro esterno mm 100	m	12,22
24.P10.A01.002	Nolo perforatrice a rotopercussione diametro 150 mm		h	85,17		24.A34.AS2.007	Vasca in cemento per la raccolta liquame o letame, completamente interrata con soletta portante di copertura, fino a m³ 100 di capacità		m³	174,87		ASCAI-BONETTO	24.P21.A09.002	Cancello d'acciaio zincato alto 1,10 m, a 4 linee di tubi saldati a tubi verticali di collegamento per recinti o divisione gruppi bovini, diametro 2", completo di cerniere, spine di chiusura e piantane; in opera		m	110,00			24A065.005	24.P62.A13.005	Tubazioni mobili per irrigazione a pioggia in PVC rigido, per pressioni di esercizio sino a 8 atm:	diametro esterno mm 120	m	14,40
24.P10.A01.003	Nolo perforatrice a rotopercussione diametro 200 mm		h	113,10		24.A34.AS2.008	Vasca in cemento per la raccolta liquame o letame, completamente interrata con soletta portante di copertura, per ogni m³ oltre i 100 e fino a m³ 300		m³	109,19		ASCAI-BONETTO	24.P21.A07.002	Rastrelliera a ritti registrabili verticali da 1” ¼, h 150 cm, in opera		m	90,00			24A066.001	24.P62.A14.001	Curva d'idrante per derivazione dagli idranti automatici, con volantino di comando:	diametro mm 60	cad	51,20
24.P10.A01.004	Nolo di avvolgifilo idraulico		h	7,23		24.A34.AS2.009	Vasca in cemento per la raccolta liquame o letame, completamente interrata con soletta portante di copertura, per ogni m³ oltre i 300		m³	72,71		CAM24_MT.V.08.066 (LL.PP. Campania 2024)	non inserita	Oneri vari per attività agrarie Oneri per messa a dimora di specie erbacee in vaso 9x9 o simil; per investimenti con 15 piantine al mq		cad	0,46	LL.PP. Campania 2024		24A066.002	24.P62.A14.002	Curva d'idrante per derivazione dagli idranti automatici, con volantino di comando:	diametro mm 80	cad	104,99
24.P10.A02.001	Nolo di seminatrice meccanica compreso operatore addetto continuativamente alla manovra, consumo di carburante, materiali di consumo e in perfetta efficienza		h	60,74		24.A34.AS2.010	Vasca circolare aperta per raccolta liquame o letame realizzata in struttura esile, a cielo aperto, fuori terra, fino a m³ 500 di capacità		m³	54,03		LOM241.1U.06.530.0040	non inserita	Trattamento fitosanitario su specie erbacee e arbustive con prodotto sistemico, secondo legge, ad uso civile incluso il prodotto.		100 mq	9,63	Lombardia 2024		24A066.003	24.P62.A14.003	Curva d'idrante per derivazione dagli idranti automatici, con volantino di comando:	diametro mm 100	cad	136,36
24.P21.A01.001	Cuccetta interna con basamento in cemento per paglia, completa di bandiera da Ø 2” e tubo educatore da Ø 1” ¼, completa, in opera (vuota)		cad	130,00		24.A34.AS2.011	Vasca circolare aperta per raccolta liquame o letame realizzata in struttura esile, a cielo aperto, fuori terra, per ogni m³ oltre i 500 e fino a m³ 1000		m³	41,64		LOM241.MM.13.030.0060.a	24.P43.A10.003	Saracinesche a corpo ovale a vite interna in ghisa sferoidale, esenti da manutenzione - PN16 - DN40		cad	59,56	Lombardia 2024		24A078.001	24.P62.A18.001	Elettropompa centrifuga verticale con inverter completa di collettore e valvole di ingresso e uscita:	da 11 kW	cad	6363,64
24.P21.A01.002	Cuccetta interna, basamento in cemento per materasso, completa di bandiera da Ø 2” e tubo educatore da Ø 1” ¼, completa, in opera (vuota)		cad	135,00		24.A34.AS2.012	Vasca circolare aperta per raccolta liquame o letame realizzata in struttura esile, a cielo aperto, fuori terra, per ogni m³ oltre i 1000		m³	31,41		NP1.1	24.P60.A01.001	Tubolari per pozzi	diametro 100 mm	m	30,00			24A078.002	24.P62.A18.002	Elettropompa centrifuga verticale con inverter completa di collettore e valvole di ingresso e uscita:	da 22 kW	cad	12782,40
24.P21.A01.003	Coppia di cuccette esterne, complete di bandiera da Ø 2” e tubo educatore da Ø 1” ¼, copertura con pannelli in ferro e base in cemento, completa, in opera (vuota)		cad	800,00		24.A34.AS2.013	Tettoia a pensilina a protezione delle zone di alimentazione esterna, con rastrelliera, larghezza minima m 2,70		m	825,43		NP1.2	24.P60.A01.002	Tubolari per pozzi	diametro 150 mm	m	58,83			24A079.001	24.P62.A19.001	Pompa centrifuga normalizzata ad asse nudo per trattore costruite secondo norma EN733	di 7,5 HP; 36/120 l/min; 18/13 m	cad	1008,00
24.P21.A01.004	Materasso per cuccette (blister)		cad	200,00		24.A34.AS2.014	Tettoia di alimentazione esterna con struttura prefabbricata, larghezza complessiva minima 5,60 m e altezza utile minima sulla corsia di alimentazione m 3. Poste e corsia di alimentazione sottostanti, in battuto di cemento. Mangiatoia, rastrelliera ed impianto di abbeveraggio		m²	348,62		NP1.3	24.P60.A01.003	Tubolari per pozzi	diametro 200 mm	m	86,90			24A079.002	24.P62.A19.002	Pompa centrifuga normalizzata ad asse nudo per trattore costruite secondo norma EN733	di 10 HP; 36/132 l/min; 23/18 m	cad	1008,00
24.P21.A01.005	Tappeto in gomma, spessore minimo 17 mm		m²	60,00		24.A34.AS3.001	Silo a trincea singolo fino alla capienza di m³ 330 (15 x 8 x (h)2,75)		m³	39,30		NP10.1	24.P62.A05.001	Canalette prefabbricate in c.a. vibrato dosato a 400 kg/m³ di cemento tipo 425 in elementi monolitici da m 5 di lunghezza, con sella incorporata,	con sezione interna sino a m² 0,20	m	16,94			24A079.003	24.P62.A19.003	Pompa centrifuga normalizzata ad asse nudo per trattore costruite secondo norma EN733	di 12,5 HP; 18/54 l/min; 50,5/37 m	cad	1168,00
24.P21.A02.001	Poste Tipo Lombardia		cad	100,00		24.A34.AS3.002	Silo a trincea singolo fino alla capienza di m³ 495 (15 x 12 x (h)2,75)		m³	29,34		NP10.2	24.P62.A05.002	Canalette prefabbricate in c.a. vibrato dosato a 400 kg/m³ di cemento tipo 425 in elementi monolitici da m 5 di lunghezza, con sella incorporata,	con sezione interna sino a m² 0,25	m	13,76			24A079.004	24.P62.A19.004	Pompa centrifuga normalizzata ad asse nudo per trattore costruite secondo norma EN733	di 15 HP; 18/60 l/min; 59/43 m	cad	1168,00
24.P21.A02.002	Poste Tipo Piemonte		cad	100,00		24.A34.AS3.003	Silo a trincea doppio fino alla capienza di m³ 660 (15 x 8 x (h)2,75 x 2)		m³	31,35		NP10.3	24.P62.A05.003	Canalette prefabbricate in c.a. vibrato dosato a 400 kg/m³ di cemento tipo 425 in elementi monolitici da m 5 di lunghezza, con sella incorporata,	con sezione interna sino a m² 0,32	m	22,94			24A079.005	24.P62.A19.005	Pompa centrifuga normalizzata ad asse nudo per trattore costruite secondo norma EN733	di 20 HP; 18/60 l/min; 72/59 m	cad	1168,00
24.P21.A02.003	Poste Tipo Olanda		cad	100,00		24.A34.AS3.004	Silo a trincea singolo fino alla capienza di m³ 990 (15 x 12 x (h)2,75x 2)		m³	24,04		NP10.4	24.P62.A05.004	Canalette prefabbricate in c.a. vibrato dosato a 400 kg/m³ di cemento tipo 425 in elementi monolitici da m 5 di lunghezza, con sella incorporata,	con sezione interna sino a m² 0,40	m	16,80			24A079.006	24.P62.A19.006	Pompa centrifuga normalizzata ad asse nudo per trattore costruite secondo norma EN733	di 20 HP; 24/102 l/min; 52/38 m	cad	1168,00
24.P21.A03.001	Autocatturanti da Ø 1” e Ø 1” ¼ (per animali adulti, per rimonta o salvavita)		cad	125,00		24.A34.AS3.005	Silo per cereali per capacità complessiva fino a m³ 500, in struttura prefabbricata in c. a. comprendente una o più celle verticali, con copertura inserita strutturalmente in capannone prefabbricato, completo di coclee per il carico e lo scarico del prodotto, motori elettrici, valvole termometriche, impianto elettrico, impianto di ventilazione, elevatori, ecc. Nel prezzo unitario/m³ è compresa altresì la spesa relativa alla pavimentazione cementizia, su sottofondo di ghiaia, di una idonea area antistante al silo per il carico degli automezzi:		m³	315,56		NP10.5	24.P62.A05.005	Canalette prefabbricate in c.a. vibrato dosato a 400 kg/m³ di cemento tipo 425 in elementi monolitici da m 5 di lunghezza, con sella incorporata,	con sezione interna sino a m² 0,45	m	25,06			24A079.007	24.P62.A19.007	Pompa centrifuga normalizzata ad asse nudo per trattore costruite secondo norma EN733	di 25 HP; 28/60 l/min; 85/73 m	cad	1168,00
24.P21.A03.002	Battifianco fineposta o interposta		cad	65,00		24.A34.AS5.001	Capannone per ovini a 1 o 2 falde, altezza minima alla gronda m 3, larghezza interna minima m 8. Zona di riposo a lettiera permanente di superficie pari a circa 1,5 m² per capo adulto. Posto mangiatoia di circa 36 cm per capo adulto. Mangiatoia in c.a. o lamiera zincata. Tazzette di abbeveraggio. Recinti mobili in tubi di ferro zincato per la suddivisione del gregge. Chiuso su 4 lati. Portoni e finestre inclusi.	fino a m 10 di lunghezza	m	4.658,76		NP10.6	24.P62.A05.006	Canalette prefabbricate in c.a. vibrato dosato a 400 kg/m³ di cemento tipo 425 in elementi monolitici da m 5 di lunghezza, con sella incorporata,	con sezione interna sino a m² 0,55	m	23,52			24A079.008	24.P62.A19.008	Pompa centrifuga normalizzata ad asse nudo per trattore costruite secondo norma EN733	di 25 HP; 24-108 l/min; 61/45 m	cad	1168,00
24.P21.A03.003	Battifianco da Ø 2” per cuccette		cad	65,00		24.A34.AS5.002	Capannone per ovini a 1 o 2 falde, altezza minima alla gronda m 3, larghezza interna minima m 8. Zona di riposo a lettiera permanente di superficie pari a circa 1,5 m² per capo adulto. Posto mangiatoia di circa 36 cm per capo adulto. Mangiatoia in c.a. o lamiera zincata. Tazzette di abbeveraggio. Recinti mobili in tubi di ferro zincato per la suddivisione del gregge. Chiuso su 4 lati. Portoni e finestre inclusi.	per ogni m di maggior lunghezza fra m 11 e m 20	m	2.774,70		NP10.7	24.P62.A05.007	Canalette prefabbricate in c.a. vibrato dosato a 400 kg/m³ di cemento tipo 425 in elementi monolitici da m 5 di lunghezza, con sella incorporata,	con sezione interna sino a m² 0,70	m	25,12			24A079.009	24.P62.A19.009	Pompa centrifuga normalizzata ad asse nudo per trattore costruite secondo norma EN733	di 30 HP; 24/108 l/min; 69/53 m	cad	1168,00
24.P21.A04.001	Mangiatoie in acciaio		m	50,00		24.A34.AS6.001	Scuderia di larghezza m 9.00 (3m+3m per la fila di box + 3 m di corsia centrale), sporgenza in gronda m 0.50, copertura in lastre fibrocemento o lamiera, coibentata e controsoffittata, con tamponamenti in tavole di legno, struttura portante in ferro zincato, completa di portone d'ingresso, porte laterali per uscita box in legno, box per cavalli con struttura in acciaio zincato e pareti laterali in legno, impianto elettrico ed idraulico esclusi nastro trasportatore e concimaia		m²	685,52		NP10.8	24.P62.A05.008	Canalette prefabbricate in c.a. vibrato dosato a 400 kg/m³ di cemento tipo 425 in elementi monolitici da m 5 di lunghezza, con sella incorporata,	con sezione interna sino a m² 0,85	m	28,00			24A079.010	24.P62.A19.010	Pompa centrifuga normalizzata ad asse nudo per trattore costruite secondo norma EN733	di 30 HP; 18/60 l/min; 95/83 m	cad	1168,00
24.P21.A04.002	Mangiatoie in cemento armato		m	135,00		24.A40.A01.001	Decespugliamento e dicioccamento e/o eventuale spietramento con raccolta ed asportazione del materiale, rendendo il terreno perfettamente sgombro:		ha	1.056,55		NP10.9	24.P62.A05.009	Canalette prefabbricate in c.a. vibrato dosato a 400 kg/m³ di cemento tipo 425 in elementi monolitici da m 5 di lunghezza, con sella incorporata,	con sezione interna sino a m² 1,30	m	31,52			24A080.001	24.P62.A20.001	Motopompa per irrigazione (piccole portate) montata su carriola a due ruote per trasferimento manuale, costituita da motore diesel monocilindrico con avviamento manuale a strappo, raffreddamento ad aria, protezioni infortunistiche a norme CE, pompa ad asse orizzontale a norma ISO 9906, flange e controflange. Con potenza:	di 5 kW	cad	630,40
24.P21.A04.003	Mangiatoie in cemento armato con rivestimento in acciaio inox		m	185,00		24.A40.A01.002	Scasso con mezzi meccanici alla profondità non inferiore a cm 100 compresi ripasso, amminutamento e spianamento:		ha	1.082,84		NP11.1	24.P62.A06.001	Canalette prefabbricate in c.a. vibrato dosato a 400 kg/m³ di cemento tipo 425 in elementi monolitici da m 2,5 di lunghezza, con sella incorporata	con sezione interna sino a m² 0,60	m	32,00			24A080.003	24.P62.A20.002	Motopompa per irrigazione (piccole portate) montata su carriola a due ruote per trasferimento manuale, costituita da motore diesel monocilindrico con avviamento manuale a strappo, raffreddamento ad aria, protezioni infortunistiche a norme CE, pompa ad asse orizzontale a norma ISO 9906, flange e controflange. Con potenza:	di 6,25 kW	cad	835,20
24.P21.A04.004	Portarullo per sale		cad	10,00		24.A40.A01.003	Scarificatura alla profondità di cm 70 - 80 con distanza fra i denti non superiore a m 1, con due passate in croce		ha	1.177,00		NP11.2	24.P62.A06.002	Canalette prefabbricate in c.a. vibrato dosato a 400 kg/m³ di cemento tipo 425 in elementi monolitici da m 2,5 di lunghezza, con sella incorporata	con sezione interna sino a m² 2,20	m	71,04			24A083.001	24.P62.A21.001	Motopompa carrellata completa di acceleratore manuale e marmitta silenziata con centralina di protezione motore completa di contagiri, pressostato, timer, chiave di avviamento, spie luminose. Telaio su due ruote gommate completo di serbatoio incorporato, piedini di stazionamento, timone.	di 70 hp; 1 girante	cad	22508,00
24.P21.A05.001	Abbeveratoi in calcestruzzo con tazzetta		cad	90,00		24.A40.A01.004	Movimenti di terra, con compenso tra scavi e riporti, da eseguire con mezzi meccanici, necessari per il perfetto spianamento del terreno, fino a m³ 1000		m³	2,20		NP11.3	24.P62.A06.003	Canalette prefabbricate in c.a. vibrato dosato a 400 kg/m³ di cemento tipo 425 in elementi monolitici da m 2,5 di lunghezza, con sella incorporata	con sezione interna sino a m² 2,70	m	125,44			24A083.002	24.P62.A21.002	Motopompa carrellata completa di acceleratore manuale e marmitta silenziata con centralina di protezione motore completa di contagiri, pressostato, timer, chiave di avviamento, spie luminose. Telaio su due ruote gommate completo di serbatoio incorporato, piedini di stazionamento, timone.	di 79 hp; 1 girante	cad	23454,40
24.P21.A05.002	Abbeveratoio con sistema antigelo meccanico (colonna in cemento seminterrata con ricircolo continuo dell'acqua)		cad	350,00		24.A40.A01.005	Movimenti di terra, con compenso tra scavi e riporti, da eseguire con mezzi meccanici, necessari per il perfetto spianamento del terreno, per ogni m³ oltre i 1000		m³	1,67		NP12.1	24.P62.A07.001	Canalette prefabbricate in c.a. vibrato dosato a 400 kg/m³ di cemento tipo 425 in elementi monolitici da m 1 di lunghezza, con sella incorporata	con sezione interna sino a m² 2,00	m	214,48			24A083.003	24.P62.A21.003	Motopompa carrellata completa di acceleratore manuale e marmitta silenziata con centralina di protezione motore completa di contagiri, pressostato, timer, chiave di avviamento, spie luminose. Telaio su due ruote gommate completo di serbatoio incorporato, piedini di stazionamento, timone.	di 95 hp; 1 girante	cad	30725,60
24.P21.A05.003	Antigelo completo elettrico		cad	850,00		24.A40.A01.006	Fornitura e posa in opera di tessuto - non tessuto		m²	2,77		NP12.2	24.P62.A07.002	Canalette prefabbricate in c.a. vibrato dosato a 400 kg/m³ di cemento tipo 425 in elementi monolitici da m 1 di lunghezza, con sella incorporata	con sezione interna sino a m² 2,65	m	227,59			24A083.004	24.P62.A21.004	Motopompa carrellata completa di acceleratore manuale e marmitta silenziata con centralina di protezione motore completa di contagiri, pressostato, timer, chiave di avviamento, spie luminose. Telaio su due ruote gommate completo di serbatoio incorporato, piedini di stazionamento, timone.	di 95 hp; 2 giranti	cad	32328,80
24.P21.A06.001	Gruppo ventilatore completo		cad	800,00		24.A40.A01.007	Ripristino manuale della cotica erbosa di prati o pascoli polifiti danneggiati dal rivoltamento delle zolle provocato dalla fauna selvatica compresa la risemina: per m² 100		m²	0,49		NP13.1	24.P62.A08.001	Tubi in PVC rigido per condotte in pressione destinate al convogliamento di acque per uso irriguo, industriale e fognature	PN 6 SDR 41 - a norme UNI EN 1452 - DE63	m	3,74			24A083.005	24.P62.A21.005	Motopompa carrellata completa di acceleratore manuale e marmitta silenziata con centralina di protezione motore completa di contagiri, pressostato, timer, chiave di avviamento, spie luminose. Telaio su due ruote gommate completo di serbatoio incorporato, piedini di stazionamento, timone.	di 99 hp; 3 giranti	cad	33050,40
24.P21.A06.002	Vasca lavapiedi in plastica, capacità minima lt 150		cad	100,00		24.A40.A01.008	Erpicatura o fresatura eseguita con mezzi meccanici.		ha	131,46		NP13.2	24.P62.A08.002	Tubi in PVC rigido per condotte in pressione destinate al convogliamento di acque per uso irriguo, industriale e fognature	PN 6 SDR 41 - a norme UNI EN 1452 - DE75	m	5,18			24A083.006	24.P62.A21.006	Motopompa carrellata completa di acceleratore manuale e marmitta silenziata con centralina di protezione motore completa di contagiri, pressostato, timer, chiave di avviamento, spie luminose. Telaio su due ruote gommate completo di serbatoio incorporato, piedini di stazionamento, timone.	di 122 hp; 1 girante	cad	35550,40
24.P21.A06.003	Cunetta di scolo di larghezza cm 40, formata da platea e doppio cordolo in calcestruzzo, finita, in opera		m	110,00		24.A40.A01.010	Spietramento eseguito con spietratrice a pale, con carico e trasporto a rifiuto del materiale, su terreno precedentemente arato e fortemente pietroso		ha	669,33		NP13.3	24.P62.A08.003	Tubi in PVC rigido per condotte in pressione destinate al convogliamento di acque per uso irriguo, industriale e fognature	PN 6 SDR 41 - a norme UNI EN 1452 - DE90	m	7,16			24A083.007	24.P62.A21.007	Motopompa carrellata completa di acceleratore manuale e marmitta silenziata con centralina di protezione motore completa di contagiri, pressostato, timer, chiave di avviamento, spie luminose. Telaio su due ruote gommate completo di serbatoio incorporato, piedini di stazionamento, timone.	di 172 hp; 1 girante	cad	40368,00
24.P21.A07.001	Pavimento fessurato (grigliato) in pannelli prefabbricati (spessore 30 cm), compresa la formazione del letto di posa, finito in opera		m²	50,00		24.A40.A01.011	Scavo di capofossi eseguito a mano, limitatamente alle finiture dove non è possibile l'impiego della macchina.		m³	17,51		NP14.1	24.P62.A08.004	Tubi in PVC rigido per condotte in pressione destinate al convogliamento di acque per uso irriguo, industriale e fognature	PN 10 SDR 41 - a norme UNI EN 1452 - DE63	m	3,81			24A083.008	24.P62.A21.008	Motopompa carrellata completa di acceleratore manuale e marmitta silenziata con centralina di protezione motore completa di contagiri, pressostato, timer, chiave di avviamento, spie luminose. Telaio su due ruote gommate completo di serbatoio incorporato, piedini di stazionamento, timone.	di 164 hp; 2 giranti	cad	50612,80
24.P21.A07.002	Rastrelliera a ritti registrabili verticali da 1” ¼, h 150 cm, in opera		m	90,00		24.A40.A01.018	Scarificatura (va effettuata normalmente dopo il livellamento prima di ogni altra operazione e sostituisce lo scasso) Lavorazione con scarificatore (ripper) alla profondità di 0,7 m		ha	236,93		NP14.2	24.P62.A08.005	Tubi in PVC rigido per condotte in pressione destinate al convogliamento di acque per uso irriguo, industriale e fognature	PN 10 SDR 41 - a norme UNI EN 1452 - DE75	m	5,46			24A083.009	24.P62.A21.009	Motopompa carrellata completa di acceleratore manuale e marmitta silenziata con centralina di protezione motore completa di contagiri, pressostato, timer, chiave di avviamento, spie luminose. Telaio su due ruote gommate completo di serbatoio incorporato, piedini di stazionamento, timone.	di 235 hp; 3 giranti	cad	53660,00
24.P21.A07.003	Chiudenda palificata con rete metallica zincata e montante spessore 4 mm, diametro 101 mm e altezza 200 mm, fuori terra, zincato con staffe e tappo		cad	100,00		24.A40.A01.019	Scarificatura (va effettuata normalmente dopo il livellamento prima di ogni altra operazione e sostituisce lo scasso) Lavorazione con scarificatore (ripper) alla profondità di 0,9 m		ha	304,62		NP14.3	24.P62.A08.006	Tubi in PVC rigido per condotte in pressione destinate al convogliamento di acque per uso irriguo, industriale e fognature	PN 10 SDR 41 - a norme UNI EN 1452 - DE90	m	7,16			24A084.001	24.P62.A22.001	Ala gocciolante pesante autocompensante costituita da tubo di polietilene a bassa densità del diametro interno di 13.8 mm e dello spessore di 0.9, 1.0, 1,1 mm e da gocciolatori in linea di polietilene saldati sulla parete interna del tubo a interasse da 0,2 a 1,25 m; campo di autocompensazione da 0,5 a 3,5 bar. A piè d'opera, con distanza tra i punti goccia:	di 0,3 m	m	1,07
24.P21.A07.004	Recinto a 3 tubi orizzontali da 1” ¼ con montanti in IPE da 100 cm zincati o altro, in opera		m	93,00		24.A40.A01.020	Deceppamento eseguito con mezzi meccanici fino a 40 cm di diametro ceppo; prezzo per ogni pianta: fino a 100 piante		cad	7,76		NP15.1	24.P62.A08.007	Tubi in PVC rigido per condotte in pressione destinate al convogliamento di acque per uso irriguo, industriale e fognature	PN 16 SDR 17 - a norme UNI EN 1452 - DE63	m	5,74			24A084.002	24.P62.A22.002	Ala gocciolante pesante autocompensante costituita da tubo di polietilene a bassa densità del diametro interno di 13.8 mm e dello spessore di 0.9, 1.0, 1,1 mm e da gocciolatori in linea di polietilene saldati sulla parete interna del tubo a interasse da 0,2 a 1,25 m; campo di autocompensazione da 0,5 a 3,5 bar. A piè d'opera, con distanza tra i punti goccia:	di 0,4 m	m	0,98
24.P21.A07.005	Cancello costituito da 3 tubi orizzontali da 2", altezza minima cm 110, in opera		m	100,00		24.A40.A01.021	Deceppamento eseguito con mezzi meccanici fino a 40 cm di diametro ceppo; prezzo per ogni pianta: oltre 100 piante		cad	6,59		NP15.2	24.P62.A08.008	Tubi in PVC rigido per condotte in pressione destinate al convogliamento di acque per uso irriguo, industriale e fognature	PN 16 SDR 17 - a norme UNI EN 1452 - DE75	m	8,14			24A084.003	24.P62.A22.003	Ala gocciolante pesante autocompensante costituita da tubo di polietilene a bassa densità del diametro interno di 13.8 mm e dello spessore di 0.9, 1.0, 1,1 mm e da gocciolatori in linea di polietilene saldati sulla parete interna del tubo a interasse da 0,2 a 1,25 m; campo di autocompensazione da 0,5 a 3,5 bar. A piè d'opera, con distanza tra i punti goccia:	di 0,5 m	m	0,88
24.P21.A07.006	Cancello per separazione box a 4 barre orizzontali da 2" e barre piccole interne verticali, in opera		m	100,00		24.A40.A01.022	Sistemazione superficiale preliminare per la posa in opera di tubi dreni, comprensiva di chiusura dei fossi e livellamento a laser del terreno. Misura della superficie eseguita		ha	904,27		NP15.3	24.P62.A08.009	Tubi in PVC rigido per condotte in pressione destinate al convogliamento di acque per uso irriguo, industriale e fognature	PN 16 SDR 17 - a norme UNI EN 1452 - DE90	m	14,68			24A085.001	24.P62.A23.001	Ala gocciolante pesante autocompensante costituita da tubo di polietilene a bassa densità del diametro esterno di 16,4 mm e dello spessore di 1 mm e da gocciolatori in linea di polietilene saldati sulla parete interna del tubo a interasse da 0,3 a 1,25 m; campo di autocompensazione da 0,5 a 3,5 bar. A piè d'opera, con distanza tra i punti goccia:	di 0,3 m	m	0,46
24.P21.A07.007	Recinto per bestiame in legno di essenza forte con idoneo trattamento protettivo, diametro dei piantoni verticali 12-15 cm, due o più traverse orizzontali diametro 10 cm, giunzioni con viti e bulloni, in opera		m	55,00		24.A40.A01.023	Sistemazione superficiale preliminare per la posa in opera di tubi dreni, comprensiva di chiusura dei fossi e livellamento a laser del terreno. Misura del tempo impiegato		h	106,78		NP16.1	24.P62.A09.001	Condotte in PVC Biorientato	PVC Biorientato-PN 12,5 diametro esterno mm 110	m	6,60			24A085.002	24.P62.A23.002	Ala gocciolante pesante autocompensante costituita da tubo di polietilene a bassa densità del diametro esterno di 16,4 mm e dello spessore di 1 mm e da gocciolatori in linea di polietilene saldati sulla parete interna del tubo a interasse da 0,3 a 1,25 m; campo di autocompensazione da 0,5 a 3,5 bar. A piè d'opera, con distanza tra i punti goccia:	di 0,4 m	m	0,48
24.P21.A07.008	Elemento perimetrale asimmetrico prefabbricato in calcestruzzo per trincee a terra per contenimento insilati. Compreso di posa		m	304,00		24.A40.A01.024	Fornitura e posa in opera di tubi dreni di PVC corrugati e fessurati, senza filtro e con diametro 50 mm, in terreno agricolo, a mezzo di posadreni meccanico a talpa o catenaria dotata di sistema laser, alla dovuta pendenza e alla profondità media di 0,8-1,2 m, compresi manicotti di giunzione e ogni intervento occorrente per una regolare, precisa e uniforme collocazione dei tubi e il ripristino del terreno perfettamente livellato, esclusi i pezzi speciali		m	6,52		NP16.2	24.P62.A09.002	Condotte in PVC Biorientato	PVC Biorientato-PN 12,5 diametro esterno mm 140	m	10,28			24A085.003	24.P62.A23.003	Ala gocciolante pesante autocompensante costituita da tubo di polietilene a bassa densità del diametro esterno di 16,4 mm e dello spessore di 1 mm e da gocciolatori in linea di polietilene saldati sulla parete interna del tubo a interasse da 0,3 a 1,25 m; campo di autocompensazione da 0,5 a 3,5 bar. A piè d'opera, con distanza tra i punti goccia:	di 0,5 m	m	0,40
24.P21.A08.001	Cancelli con rastrelliera incorporata per bovini composto da intelaiatura in tubo diametro 1"1/4, montanti verticali e di cattura in tubo diametro 1"1/4 e lamiera di contenimento inferiore; in opera, completo di cerniere e spine di chiusura	lunghezza 0,9 m	cad	80,00		24.A40.A01.025	Fornitura e posa in opera di tubi dreni di PVC corrugati e fessurati, senza filtro e con diametro 65 mm, in terreno agricolo, a mezzo di posadreni meccanico a talpa o catenaria dotata di sistema laser, alla dovuta pendenza e alla profondità media di 0,8-1,2 m, compresi manicotti di giunzione e ogni intervento occorrente per una regolare, precisa e uniforme collocazione dei tubi e il ripristino del terreno perfettamente livellato, esclusi i pezzi speciali		m	7,31		NP16.3	24.P62.A09.003	Condotte in PVC Biorientato	PVC Biorientato-PN 12,5 diametro esterno mm 160	m	13,56			24A085.004	24.P62.A23.004	Ala gocciolante pesante autocompensante costituita da tubo di polietilene a bassa densità del diametro esterno di 16,4 mm e dello spessore di 1 mm e da gocciolatori in linea di polietilene saldati sulla parete interna del tubo a interasse da 0,3 a 1,25 m; campo di autocompensazione da 0,5 a 3,5 bar. A piè d'opera, con distanza tra i punti goccia:	di 0,6 m	m	0,42
24.P21.A08.002	Cancelli con rastrelliera incorporata per bovini composto da intelaiatura in tubo diametro 1"1/4, montanti verticali e di cattura in tubo diametro 1"1/4 e lamiera di contenimento inferiore; in opera, completo di cerniere e spine di chiusura	a 4 posti e lunghezza 3,2 m	cad	322,00		24.A40.A01.026	Fornitura e posa in opera di tubi dreni di PVC corrugati e fessurati, senza filtro e con diametro 80 mm, in terreno agricolo, a mezzo di posadreni meccanico a talpa o catenaria dotata di sistema laser, alla dovuta pendenza e alla profondità media di 0,8-1,2 m, compresi manicotti di giunzione e ogni intervento occorrente per una regolare, precisa e uniforme collocazione dei tubi e il ripristino del terreno perfettamente livellato, esclusi i pezzi speciali		m	9,00		NP16.4	24.P62.A09.004	Condotte in PVC Biorientato	PVC Biorientato-PN 12,5 diametro esterno mm 200	m	20,72			24A085.005	24.P62.A23.005	Ala gocciolante pesante autocompensante costituita da tubo di polietilene a bassa densità del diametro esterno di 16,4 mm e dello spessore di 1 mm e da gocciolatori in linea di polietilene saldati sulla parete interna del tubo a interasse da 0,3 a 1,25 m; campo di autocompensazione da 0,5 a 3,5 bar. A piè d'opera, con distanza tra i punti goccia:	di 0,8 m	m	0,39
24.P21.A09.001	Cancello d'acciaio zincato alto 1 m, a 5 linee di tubi saldati a tubi verticali di collegamento per recinti o divisione gruppi bovini, diametro 1 1/4", completo di cerniere e spine di chiusura; in opera		m	65,00		24.A40.A01.027	Fornitura e posa in opera di tubi dreni di PVC corrugati e fessurati, con filtro di cocco e con diametro 50 mm, in terreno agricolo, a mezzo di posadreni meccanico a talpa o catenaria dotata di sistema laser, alla dovuta pendenza e alla profondità media di 0,8-1,2 m, compresi manicotti di giunzione e ogni intervento occorrente per una regolare, precisa e uniforme collocazione dei tubi e il ripristino del terreno perfettamente livellato, esclusi i pezzi speciali		m	7,66		NP16.5	24.P62.A09.005	Condotte in PVC Biorientato	PVC Biorientato-PN 12,5 diametro esterno mm 250	m	32,52			24A085.006	24.P62.A23.006	Ala gocciolante pesante autocompensante costituita da tubo di polietilene a bassa densità del diametro esterno di 16,4 mm e dello spessore di 1 mm e da gocciolatori in linea di polietilene saldati sulla parete interna del tubo a interasse da 0,3 a 1,25 m; campo di autocompensazione da 0,5 a 3,5 bar. A piè d'opera, con distanza tra i punti goccia:	di 1 m	m	0,42
24.P21.A09.002	Cancello d'acciaio zincato alto 1,10 m, a 4 linee di tubi saldati a tubi verticali di collegamento per recinti o divisione gruppi bovini, diametro 2", completo di cerniere, spine di chiusura e piantane; in opera		m	110,00		24.A40.A01.028	Fornitura e posa in opera di tubi dreni di PVC corrugati e fessurati, con filtro di cocco e con diametro 65 mm, in terreno agricolo, a mezzo di posadreni meccanico a talpa o catenaria dotata di sistema laser, alla dovuta pendenza e alla profondità media di 0,8-1,2 m, compresi manicotti di giunzione e ogni intervento occorrente per una regolare, precisa e uniforme collocazione dei tubi e il ripristino del terreno perfettamente livellato, esclusi i pezzi speciali		m	8,62		NP16.6	24.P62.A09.006	Condotte in PVC Biorientato	PVC Biorientato-PN 12,5 diametro esterno mm 315	m	54,96			24A085.007	24.P62.A23.007	Ala gocciolante pesante autocompensante costituita da tubo di polietilene a bassa densità del diametro esterno di 16,4 mm e dello spessore di 1 mm e da gocciolatori in linea di polietilene saldati sulla parete interna del tubo a interasse da 0,3 a 1,25 m; campo di autocompensazione da 0,5 a 3,5 bar. A piè d'opera, con distanza tra i punti goccia:	di 1,25 m	m	0,38
24.P21.A10.001	Maggiorazione dei prezzi di cui alla voce 24.P21.A09 per l'inserimento di un passo d'uomo nella struttura del cancello, costituito da due tubi verticali collegati da un arco superiore, a delimitazione del passaggio con larghezza di 0,45 m e altezza di 2 m dal piano del pavimento		cad	305,00		24.A40.A01.029	Fornitura e posa in opera di tubi dreni di PVC corrugati e fessurati, con filtro di cocco e con diametro 80 mm, in terreno agricolo, a mezzo di posadreni meccanico a talpa o catenaria dotata di sistema laser, alla dovuta pendenza e alla profondità media di 0,8-1,2 m, compresi manicotti di giunzione e ogni intervento occorrente per una regolare, precisa e uniforme collocazione dei tubi e il ripristino del terreno perfettamente livellato, esclusi i pezzi speciali		m	11,30		NP16.7	24.P62.A09.007	Condotte in PVC Biorientato	PVC Biorientato-PN 12,5 diametro esterno mm 400	m	88,96			24A087.001	24.P62.A24.001	Ala gocciolante pesante autocompensante costituita da tubo di polietilene a bassa densità del diametro esterno di 19,9 mm e dello spessore di 1,2 mm e da gocciolatori in linea di polietilene saldati sulla parete interna del tubo a interasse da 0,3 a 1,25 m; campo di autocompensazione da 0,5 a 4 bar. A piè d'opera, con distanza tra i punti goccia:	di 0,3 m	m	0,52
24.P21.A12.005	Cancello a ghigliottina d'acciaio zincato per bovini, per delimitazione temporanea di zone di scorrimento o di raggruppamento, costituito da cancello alto 0,65 m a 2 tubi orizzontali diametro 2", con ritti di collegamento diametro 1"1/2, due piantane di sostegno in tubo 2"1/2 alte 3 m con guide di scorrimento e tubo di collegamento diametro 2" posto alla sommità delle piantane; in opera, compreso dispositivo di sollevamento a carrucole, per altezza libera in posizione di apertura di 2,2 m.	lunghezza da 2 a 3,5 m	cad	1.167,00		24.A40.A01.030	Sola posa in opera di tubi dreni nudi o rivestiti del diametro di 50, 65 o 80 mm		m	3,03		NP17.1	24.P62.A09.008	Condotte in PVC Biorientato	PVC Biorientato-PN 16 diametro esterno mm 110	m	7,36			24A087.002	24.P62.A24.002	Ala gocciolante pesante autocompensante costituita da tubo di polietilene a bassa densità del diametro esterno di 19,9 mm e dello spessore di 1,2 mm e da gocciolatori in linea di polietilene saldati sulla parete interna del tubo a interasse da 0,3 a 1,25 m; campo di autocompensazione da 0,5 a 4 bar. A piè d'opera, con distanza tra i punti goccia:	di 0,4 m	m	0,40
24.P21.A12.010	Cancello a ghigliottina d'acciaio zincato per bovini, per delimitazione temporanea di zone di scorrimento o di raggruppamento, costituito da cancello alto 0,65 m a 2 tubi orizzontali diametro 2", con ritti di collegamento diametro 1"1/2, due piantane di sostegno in tubo 2"1/2 alte 3 m con guide di scorrimento e tubo di collegamento diametro 2" posto alla sommità delle piantane; in opera, compreso dispositivo di sollevamento a carrucole, per altezza libera in posizione di apertura di 2,2 m.	lunghezza da 3,6 a 4,5 m	cad	1.258,00		24.A40.A01.031	Tubi collettori del diametro di 100 e 125 mm posati con macchina posadreni, compresi pezzi speciali ed esclusi scavi con altro mezzo meccanico.		m	11,08		NP17.2	24.P62.A09.009	Condotte in PVC Biorientato	PVC Biorientato-PN 16 diametro esterno mm 140	m	11,44			24A087.003	24.P62.A24.003	Ala gocciolante pesante autocompensante costituita da tubo di polietilene a bassa densità del diametro esterno di 19,9 mm e dello spessore di 1,2 mm e da gocciolatori in linea di polietilene saldati sulla parete interna del tubo a interasse da 0,3 a 1,25 m; campo di autocompensazione da 0,5 a 4 bar. A piè d'opera, con distanza tra i punti goccia:	di 0,5 m	m	0,46
24.P21.A13.005	Divisori apribili d'acciaio zincato alti 1,2 m per vitelloni all'ingrasso, costituiti da 4 linee di tubi diametro 1"1/2 o 2" saldati a tubi verticali di collegamento diametro 1"1/2; in opera, comprese cerniere e spine di chiusura.	lunghezza fino a 3 m (correnti diametro 1"1/2).	m	120,00		24.A40.A01.032	Sola posa in opera di tubi collettori del diametro di 100 e 125 mm, compresi I pezzi speciali, esclusi tutti gli scavi con qualsiasi mezzo.		m	5,30		NP17.3	24.P62.A09.010	Condotte in PVC Biorientato	PVC Biorientato-PN 16 diametro esterno mm 160	m	15,04			24A087.004	24.P62.A24.004	Ala gocciolante pesante autocompensante costituita da tubo di polietilene a bassa densità del diametro esterno di 19,9 mm e dello spessore di 1,2 mm e da gocciolatori in linea di polietilene saldati sulla parete interna del tubo a interasse da 0,3 a 1,25 m; campo di autocompensazione da 0,5 a 4 bar. A piè d'opera, con distanza tra i punti goccia:	di 0,6 m	m	0,43
24.P21.A13.010	Divisori apribili d'acciaio zincato alti 1,2 m per vitelloni all'ingrasso, costituiti da 4 linee di tubi diametro 1"1/2 o 2" saldati a tubi verticali di collegamento diametro 1"1/2; in opera, comprese cerniere e spine di chiusura.	lunghezza da 3,1 a 8 m (correnti diametro 2").	m	115,00		24.A40.A01.033	Fornitura e posa in opera di tappi terminali di PVC per chiusura a monte. Diametro di 50 mm		cad	1,28		NP17.4	24.P62.A09.011	Condotte in PVC Biorientato	PVC Biorientato-PN 16 diametro esterno mm 200	m	23,04			24A087.005	24.P62.A24.005	Ala gocciolante pesante autocompensante costituita da tubo di polietilene a bassa densità del diametro esterno di 19,9 mm e dello spessore di 1,2 mm e da gocciolatori in linea di polietilene saldati sulla parete interna del tubo a interasse da 0,3 a 1,25 m; campo di autocompensazione da 0,5 a 4 bar. A piè d'opera, con distanza tra i punti goccia:	di 0,8 m	m	0,47
24.P21.A14.005	Cancello del tipo a "passaggio a livello" in tubi d'acciaio zincato, per delimitazione temporanea di zone di scorrimento (ad esempio per attraversamento di corsie di foraggiamento), completo di piantana di sostegno con dispositivo di sollevamento a verricello; in opera	per lunghezza di 4 m.	cad	900,00		24.A40.A01.034	Fornitura e posa in opera di tappi terminali di PVC per chiusura a monte. Diametro di 65 mm		cad	1,43		NP17.5	24.P62.A09.012	Condotte in PVC Biorientato	PVC Biorientato-PN 16 diametro esterno mm 250	m	36,16			24A087.006	24.P62.A24.006	Ala gocciolante pesante autocompensante costituita da tubo di polietilene a bassa densità del diametro esterno di 19,9 mm e dello spessore di 1,2 mm e da gocciolatori in linea di polietilene saldati sulla parete interna del tubo a interasse da 0,3 a 1,25 m; campo di autocompensazione da 0,5 a 4 bar. A piè d'opera, con distanza tra i punti goccia:	di 1 m	m	0,45
24.P21.A14.010	Cancello del tipo a "passaggio a livello" in tubi d'acciaio zincato, per delimitazione temporanea di zone di scorrimento (ad esempio per attraversamento di corsie di foraggiamento), completo di piantana di sostegno con dispositivo di sollevamento a verricello; in opera	per lunghezza di 5 m.	cad	950,00		24.A40.A01.035	Fornitura e posa in opera di tappi terminali di PVC per chiusura a monte. Diametro di 80 mm		cad	1,78		NP17.6	24.P62.A09.013	Condotte in PVC Biorientato	PVC Biorientato-PN 16 diametro esterno mm 315	m	60,48			24A087.007	24.P62.A24.007	Ala gocciolante pesante autocompensante costituita da tubo di polietilene a bassa densità del diametro esterno di 19,9 mm e dello spessore di 1,2 mm e da gocciolatori in linea di polietilene saldati sulla parete interna del tubo a interasse da 0,3 a 1,25 m; campo di autocompensazione da 0,5 a 4 bar. A piè d'opera, con distanza tra i punti goccia:	di 1,25 m	m	0,37
24.P21.A15.001	Cancello d'acciaio zincato a senso unico, con anta/e alta/e 0,25 m, apertura a spinta e chiusura a gravità, per larghezza del passaggio di 0,85 m, in tubo diametro 1"1/2 ripiegato a bandiera, completo di piantane in tubo diametro 2"1/2 collegate superiormente da tubo diametro 2", a costituire l'arco di transito alto 2 m; in opera, comprese cerniere	a 1 anta alta 0,25 m	cad	810,00		24.A40.A01.036	Fornitura e posa in opera di tappi terminali di PVC per chiusura a monte. Diametro di 100 mm		cad	2,31		NP17.7	24.P62.A09.014	Condotte in PVC Biorientato	PVC Biorientato-PN 16 diametro esterno mm 400	m	97,84			24A088.001	24.P62.A25.001	Ala gocciolante pesante non autocompensante costituita da tubo di polietilene a bassa densità del diametro esterno di 16 mm e dello spessore di 0,9 mm e da gocciolatori in linea di polietilene saldati sulla parete interna del tubo a interasse da 0,3 a 1 m; pressione massima di funzionamento di 3 bar. A piè d'opera, con distanza tra i punti goccia:	di 0,3 m	m	0,25
24.P21.A15.002	Cancello d'acciaio zincato a senso unico, con anta/e alta/e 0,25 m, apertura a spinta e chiusura a gravità, per larghezza del passaggio di 0,85 m, in tubo diametro 1"1/2 ripiegato a bandiera, completo di piantane in tubo diametro 2"1/2 collegate superiormente da tubo diametro 2", a costituire l'arco di transito alto 2 m; in opera, comprese cerniere	a 2 ante alte 0,25 m	cad	865,00		24.A40.A01.037	Fornitura e posa in opera di tappi terminali di PVC per chiusura a monte. Diametro di 125 mm		cad	2,95		NP18.1	24.P62.A09.015	Condotte in PVC Biorientato	PVC Biorientato-PN 25 diametro esterno mm 110	m	14,24			24A088.002	24.P62.A25.002	Ala gocciolante pesante non autocompensante costituita da tubo di polietilene a bassa densità del diametro esterno di 16 mm e dello spessore di 0,9 mm e da gocciolatori in linea di polietilene saldati sulla parete interna del tubo a interasse da 0,3 a 1 m; pressione massima di funzionamento di 3 bar. A piè d'opera, con distanza tra i punti goccia:	di 0,4 m	m	0,23
24.P21.A16.001	Piantana per cancelli e divisori, in profilato quadro d'acciaio zincato, della sezione di 120x120 mm e dell'altezza totale di 1,8 m, adatta a sostenere cancelli di lunghezza fino a 4 m; in opera, escluse opere murarie.		cad	180,00		24.A40.A01.038	Fornitura e posa in opera di pezzi speciali di PVC per innesti a V e a T. Diametri di 50-100 mm		cad	10,06		NP18.2	24.P62.A09.016	Condotte in PVC Biorientato	PVC Biorientato-PN 25 diametro esterno mm 140	m	19,60			24A088.003	24.P62.A25.003	Ala gocciolante pesante non autocompensante costituita da tubo di polietilene a bassa densità del diametro esterno di 16 mm e dello spessore di 0,9 mm e da gocciolatori in linea di polietilene saldati sulla parete interna del tubo a interasse da 0,3 a 1 m; pressione massima di funzionamento di 3 bar. A piè d'opera, con distanza tra i punti goccia:	di 0,5 m	m	0,24
24.P21.A16.002	Piantana per cancelli e divisori, in profilato quadro d'acciaio zincato, della sezione di 150x150 mm e dell'altezza totale di 2,9 m, con tirante in tondino diametro 10 mm e tenditore, adatta a sostenere cancelli di lunghezza oltre i 4 m e fino a 8 m; in opera, escluse opere murarie.		cad	180,00		24.A40.A01.039	Fornitura e posa in opera di pezzi speciali di PVC per innesti a V e a T. Diametri di 50-125 mm		cad	14,42		NP18.3	24.P62.A09.017	Condotte in PVC Biorientato	PVC Biorientato-PN 25 diametro esterno mm 160	m	23,76			24A088.004	24.P62.A25.004	Ala gocciolante pesante non autocompensante costituita da tubo di polietilene a bassa densità del diametro esterno di 16 mm e dello spessore di 0,9 mm e da gocciolatori in linea di polietilene saldati sulla parete interna del tubo a interasse da 0,3 a 1 m; pressione massima di funzionamento di 3 bar. A piè d'opera, con distanza tra i punti goccia:	di 0,6 m	m	0,23
24.P21.A16.003	Piastra d'acciaio zincato per sostegno cancelli e divisori, completa di cerniere e tasselli per fissaggio a muro; in opera.		cad	50,00		24.A40.A01.040	Fornitura e posa in opera di pezzi speciali di PVC per innesti a V e a T. Diametri di 65-100 mm		cad	10,66		NP18.4	24.P62.A09.018	Condotte in PVC Biorientato	PVC Biorientato-PN 25 diametro esterno mm 200	m	37,20			24A088.005	24.P62.A25.005	Ala gocciolante pesante non autocompensante costituita da tubo di polietilene a bassa densità del diametro esterno di 16 mm e dello spessore di 0,9 mm e da gocciolatori in linea di polietilene saldati sulla parete interna del tubo a interasse da 0,3 a 1 m; pressione massima di funzionamento di 3 bar. A piè d'opera, con distanza tra i punti goccia:	di 0,8 m	m	0,22
24.P21.A17.001	Barriera divisoria d'acciaio zincato fra zona di alimentazione e zona di riposo (cuccette, lettiera), costituita da tubi orizzontali diametro 1"1/2 e da piantane IPE 80 poste ogni 2 m; in opera, su muretto di calcestruzzo (questo escluso):	a un corrente.	m	140,00		24.A40.A01.041	Fornitura e posa in opera di pezzi speciali di PVC per innesti a V e a T. Diametri di 65-125 mm		cad	14,42		NP18.5	24.P62.A09.019	Condotte in PVC Biorientato	PVC Biorientato-PN 25 diametro esterno mm 250	m	56,00			24A088.006	24.P62.A25.006	Ala gocciolante pesante non autocompensante costituita da tubo di polietilene a bassa densità del diametro esterno di 16 mm e dello spessore di 0,9 mm e da gocciolatori in linea di polietilene saldati sulla parete interna del tubo a interasse da 0,3 a 1 m; pressione massima di funzionamento di 3 bar. A piè d'opera, con distanza tra i punti goccia:	di 1 m	m	0,22
24.P21.A17.002	Barriera divisoria d'acciaio zincato fra zona di alimentazione e zona di riposo (cuccette, lettiera), costituita da tubi orizzontali diametro 1"1/2 e da piantane IPE 80 poste ogni 2 m; in opera, su muretto di calcestruzzo (questo escluso):	a due correnti.	m	160,00		24.A40.A01.042	Fornitura e posa in opera di pezzi speciali di PVC per innesti a V e a T. Diametri di 80-100 mm		cad	10,66		NP18.6	24.P62.A09.020	Condotte in PVC Biorientato	PVC Biorientato-PN 25 diametro esterno mm 315	m	88,64			24A089.001	24.P62.A26.001	Ala gocciolante pesante non autocompensante costituita da tubo di polietilene a bassa densità del diametro esterno di 19,9 mm e dello spessore di 1,2 mm e da gocciolatori in linea di polietilene saldati sulla parete interna del tubo a interasse da 0,3 a 1 m; pressione massima di funzionamento di 3,5 bar. A piè d'opera, con distanza tra i punti goccia:	di 0,3 m	m	0,35
24.P21.A18.001	Transenne fisse d'acciaio zincato per vitelloni all'ingrasso, costituite da 4 linee di tubi diametro 1"1/2 e da piantane IPE 120 alte 1,7 m dal piano di calpestio e poste a interasse di 2,5 m; in opera.		m	180,00		24.A40.A01.043	Fornitura e posa in opera di pezzi speciali di PVC per innesti a V e a T. Diametri di 80-125 mm		cad	14,42		NP18.7	24.P62.A09.021	Condotte in PVC Biorientato	PVC Biorientato-PN 25 diametro esterno mm 400	m	147,44			24A089.002	24.P62.A26.002	Ala gocciolante pesante non autocompensante costituita da tubo di polietilene a bassa densità del diametro esterno di 19,9 mm e dello spessore di 1,2 mm e da gocciolatori in linea di polietilene saldati sulla parete interna del tubo a interasse da 0,3 a 1 m; pressione massima di funzionamento di 3,5 bar. A piè d'opera, con distanza tra i punti goccia:	di 0,4 m	m	0,26
24.P21.A19.001	Recinzione fissa d'acciaio zincato per bovini, per aree di stabulazione interne ed esterne e per corsie di camminamento, costituita da tubi orizzontali diametro 1"1/4 e da piantane IPE 100 alte 1,5 m dal piano di calpestio, poste a interasse di 2,5 m; in opera:	a 3 linee di tubi.	m	65,00		24.A40.A02.001	Asportazione dei residui sfalciati con ranghinatore, pressa e forca portati da trattrice.		ha	102,92		NP19.1	24.P62.A10.001	Condotte in PEAD	PN fino a 10 atm diametro esterno mm 32	m	1,29			24A089.003	24.P62.A26.003	Ala gocciolante pesante non autocompensante costituita da tubo di polietilene a bassa densità del diametro esterno di 19,9 mm e dello spessore di 1,2 mm e da gocciolatori in linea di polietilene saldati sulla parete interna del tubo a interasse da 0,3 a 1 m; pressione massima di funzionamento di 3,5 bar. A piè d'opera, con distanza tra i punti goccia:	di 0,5 m	m	0,33
24.P21.A19.002	Recinzione fissa d'acciaio zincato per bovini, per aree di stabulazione interne ed esterne e per corsie di camminamento, costituita da tubi orizzontali diametro 1"1/4 e da piantane IPE 100 alte 1,5 m dal piano di calpestio, poste a interasse di 2,5 m; in opera:	a 4 linee di tubi.	m	70,00		24.A40.A02.002	Erpicatura con erpice a denti trainato da trattrice a cingoli da 60 kW, a 1 passata		ha	159,42		NP19.2	24.P62.A10.002	Condotte in PEAD	PN fino a 10 atm diametro esterno mm 40	m	1,93			24A089.004	24.P62.A26.004	Ala gocciolante pesante non autocompensante costituita da tubo di polietilene a bassa densità del diametro esterno di 19,9 mm e dello spessore di 1,2 mm e da gocciolatori in linea di polietilene saldati sulla parete interna del tubo a interasse da 0,3 a 1 m; pressione massima di funzionamento di 3,5 bar. A piè d'opera, con distanza tra i punti goccia:	di 0,6 m	m	0,33
24.P21.A20.001	Recinto d'acciaio zincato per box toro, alto 2 m dal bordo superiore del cordolo di ancoraggio e costituito da tubo superiore diametro 2" e da tubo inferiore e ritti verticali in tubo diametro 1"1/2, questi posti a interasse di 0,45 m (passo d'uomo); in opera.		m	100,00		24.A40.A02.003	Erpicatura con erpice a denti trainato da trattrice a cingoli da 60 kW, a 2 passate		ha	300,20		NP19.3	24.P62.A10.003	Condotte in PEAD	PN fino a 10 atm diametro esterno mm 50	m	2,96			24A089.005	24.P62.A26.005	Ala gocciolante pesante non autocompensante costituita da tubo di polietilene a bassa densità del diametro esterno di 19,9 mm e dello spessore di 1,2 mm e da gocciolatori in linea di polietilene saldati sulla parete interna del tubo a interasse da 0,3 a 1 m; pressione massima di funzionamento di 3,5 bar. A piè d'opera, con distanza tra i punti goccia:	di 0,8 m	m	0,31
24.P21.A20.002	Cancello d'acciaio zincato per box toro, della larghezza di 1,2 m e dell'altezza di 1,5 m, costituito da telaio in tubo diametro 2" e da 3 tubi verticali diametro 1"1/2; in opera, compresi cardini e chiusure.		cad	180,00		24.A40.A02.004	Rullatura con rullo trainato da trattrice.		ha	77,90		NP19.4	24.P62.A10.004	Condotte in PEAD	PN fino a 10 atm diametro esterno mm 63	m	4,63			24A089.006	24.P62.A26.006	Ala gocciolante pesante non autocompensante costituita da tubo di polietilene a bassa densità del diametro esterno di 19,9 mm e dello spessore di 1,2 mm e da gocciolatori in linea di polietilene saldati sulla parete interna del tubo a interasse da 0,3 a 1 m; pressione massima di funzionamento di 3,5 bar. A piè d'opera, con distanza tra i punti goccia:	di 1 m	m	0,30
24.P21.A20.003	Rastrelliera d'angolo a capestro d'acciaio zincato per box toro, larga 1,2 m, costituita da tubi diametro 1"1/2 e completa di dispositivo per l'autocattura a due aste oscillanti; in opera.		cad	300,00		24.A40.A03.001	Fornitura e posa in opera di pali di legno di fresco taglio (pali in pioppo, pino o larice, lunghezza minore o uguale a 5 m), privi di curvature o protuberanze, del diametro di 18-25 cm a 1 m dalla testa, muniti di punta e lunghi fino a 7 m, infissi in terreno di qualsiasi natura e consistenza, compresi eventuale rimozione o scanso di ostacoli di impaccio all'infissione, nonché ogni altro onere per la guida del palo e la sua regolare infissione e quant'altro occorra per dare il lavoro finito a regola d'arte:		m	30,87		NP2.1	24.P10.A01.001	Nolo perforatrice a rotopercussione diametro 100 mm		h	58,00			24A090.001	24.P62.A27.001	Ala gocciolante leggera (manichetta) non autocompensante, costituita da tubo di polietilene a bassa densità del diametro esterno di 16,4 mm e dello spessore di 0,15 mm e da gocciolatori in linea di polietilene saldati sulla parete interna del tubo a interasse da 0,15 a 0,6 m; pressione massima di funzionamento di 0,7 bar. A piè d'opera, con distanza tra i punti goccia:	di 0,15 m	m	0,08
24.P21.A21.001	Recinto d'acciaio zincato per vitelli, alto 1 m dal bordo superiore del cordolo di ancoraggio, costituito da piantane in tubo diametro 2" poste a interasse di 2,5 m, tubo superiore e tubo inferiore diametro 1"1/4 e tubi verticali diametro 1" posti a interasse di 0,2 m; in opera.		m	60,00		24.A40.A03.002	Fornitura e posa in opera di pali di legno di fresco taglio (pali in pioppo, pino o larice, lunghezza da 5 m a 7 m), privi di curvature o protuberanze, del diametro di 18-25 cm a 1 m dalla testa, muniti di punta e lunghi fino a 7 m, infissi in terreno di qualsiasi natura e consistenza, compresi eventuale rimozione o scanso di ostacoli di impaccio all'infissione, nonché ogni altro onere per la guida del palo e la sua regolare infissione e quant'altro occorra per dare il lavoro finito a regola d'arte:		m	35,56		NP2.2	24.P10.A01.002	Nolo perforatrice a rotopercussione diametro 150 mm		h	85,17			24A090.002	24.P62.A27.002	Ala gocciolante leggera (manichetta) non autocompensante, costituita da tubo di polietilene a bassa densità del diametro esterno di 16,4 mm e dello spessore di 0,15 mm e da gocciolatori in linea di polietilene saldati sulla parete interna del tubo a interasse da 0,15 a 0,6 m; pressione massima di funzionamento di 0,7 bar. A piè d'opera, con distanza tra i punti goccia:	di 0,2 m	m	0,08
24.P21.A21.002	Cancello d'acciaio zincato per vitelli, della lunghezza di 1 m e dell'altezza di 1 m, costituito da telaio in tubi diametro 1"1/4 e da tubi verticali diametro 1" posti a interasse di 0,2 mm; in opera, compresi cardini e chiusura.		cad	180,00		24.A40.A03.003	Fornitura e posa in opera di pali di legno di fresco taglio (pali in castagno lunghezza minore o uguale a 5 m), privi di curvature o protuberanze, del diametro di 18-25 cm a 1 m dalla testa, muniti di punta e lunghi fino a 7 m, infissi in terreno di qualsiasi natura e consistenza, compresi eventuale rimozione o scanso di ostacoli di impaccio all'infissione, nonché ogni altro onere per la guida del palo e la sua regolare infissione e quant'altro occorra per dare il lavoro finito a regola d'arte:		m	38,42		NP2.3	24.P10.A01.003	Nolo perforatrice a rotopercussione diametro 200 mm		h	113,10			24A090.003	24.P62.A27.003	Ala gocciolante leggera (manichetta) non autocompensante, costituita da tubo di polietilene a bassa densità del diametro esterno di 16,4 mm e dello spessore di 0,15 mm e da gocciolatori in linea di polietilene saldati sulla parete interna del tubo a interasse da 0,15 a 0,6 m; pressione massima di funzionamento di 0,7 bar. A piè d'opera, con distanza tra i punti goccia:	di 0,3 m	m	0,08
24.P21.A21.003	Box sopraelevato per vitelli costituito da blocco di 2 postazioni, privo di copertura, da collocare all'interno di edifici, delle dimensioni di 1,6x1x1,3 m, costituito da telaio in tubi d'acciaio zincato, tamponamenti in pannelli di PVC con apertura per il contatto con vitelli vicini (a norma del D.Lgs. 126/2011), porta anteriore apribile verso l'esterno e dotata di mangiatoia in plastica, poppatoio a secchio e portafieno in plastica, e pavimento grigliato antiscivolo in lamiera d'acciaio; in opera.		cad	312,00		24.A40.A03.004	Fornitura e posa in opera di pali di legno di fresco taglio (pali in castagno lunghezza da 5 m a 7 m), privi di curvature o protuberanze, del diametro di 18-25 cm a 1 m dalla testa, muniti di punta e lunghi fino a 7 m, infissi in terreno di qualsiasi natura e consistenza, compresi eventuale rimozione o scanso di ostacoli di impaccio all'infissione, nonché ogni altro onere per la guida del palo e la sua regolare infissione e quant'altro occorra per dare il lavoro finito a regola d'arte:		m	43,11		NP20.1	24.P62.A11.024	Raccordo TE F/F/F zincato diam. 75		cad	102,60			24A090.004	24.P62.A27.004	Ala gocciolante leggera (manichetta) non autocompensante, costituita da tubo di polietilene a bassa densità del diametro esterno di 16,4 mm e dello spessore di 0,15 mm e da gocciolatori in linea di polietilene saldati sulla parete interna del tubo a interasse da 0,15 a 0,6 m; pressione massima di funzionamento di 0,7 bar. A piè d'opera, con distanza tra i punti goccia:	di 0,4 m	m	0,06
24.P21.A21.004	Box individuale sopraelevato per vitelli con copertura, da collocare all'esterno su platea, delle dimensioni di 1,6x1x1,8 m (massima altezza anteriore), costituito da telaio in tubi d'acciaio zincato, tamponamenti in pannelli di PVC con apertura per il contatto con vitelli vicini (a norma del D.Lgs. 126/2011), porta anteriore apribile verso l'esterno e dotata di mangiatoia in plastica, poppatoio a secchio e portafieno in plastica, pavimento grigliato antiscivolo in lamiera d'acciaio zincato e copertura in pannello sandwich spessore 30 mm; in opera:		cad	382,00		24.A40.A03.005	Scavo eseguito con mezzo meccanico fino a m³ 50, con riporto di terra per il rimodellamento delle sponde e la creazione di eventuali isolotti, in terreno di qualsiasi natura e consistenza, sia asciutto che bagnato, esclusa la roccia se richiedente l'uso del martello demolitore, compresi il trasporto e la ridistribuzione all'interno dell'azienda dell'eventuale terra in eccesso, l'esaurimento dell'acqua se di altezza inferiore a cm 20 ed ogni altro onere		m³	11,10		NP20.10	24.P62.A11.033	Raccordo TE F/F/F zincato diam. 250		cad	333,00			24A090.005	24.P62.A27.005	Ala gocciolante leggera (manichetta) non autocompensante, costituita da tubo di polietilene a bassa densità del diametro esterno di 16,4 mm e dello spessore di 0,15 mm e da gocciolatori in linea di polietilene saldati sulla parete interna del tubo a interasse da 0,15 a 0,6 m; pressione massima di funzionamento di 0,7 bar. A piè d'opera, con distanza tra i punti goccia:	di 0,5 m	m	0,06
24.P21.A21.005	Coppia di box individuale sopraelevato per vitelli con copertura, da collocare all'esterno su platea, delle dimensioni di 1,6x1x1,8 m (massima altezza anteriore), costituito da telaio in tubi d'acciaio zincato, tamponamenti in pannelli di PVC con apertura per il contatto con vitelli vicini (a norma del D.Lgs. 126/2011), porta anteriore apribile verso l'esterno e dotata di mangiatoia in plastica, poppatoio a secchio e portafieno in plastica, pavimento grigliato antiscivolo in lamiera d'acciaio zincato e copertura in pannello sandwich spessore 30 mm; in opera:		cad	764,00		24.A40.A03.006	Scavo eseguito con mezzo meccanico a diverse profondità, con riporto di terra per il rimodellamento delle sponde e la creazione di eventuali isolotti, in terreno di qualsiasi natura e consistenza, sia asciutto che bagnato, esclusa la roccia se richiedente l'uso del martello demolitore, compresi il trasporto e la ridistribuzione all'interno dell'azienda dell'eventuale terra in eccesso, l'esaurimento dell'acqua se di altezza inferiore a cm 20 ed ogni altro onere. Per ogni m³ oltre i 50 e fino a m³ 500		m³	8,88		NP20.2	24.P62.A11.025	Raccordo TE F/F/F zincato diam. 90		cad	109,00			24A091.001	24.P62.A28.001	Ala gocciolante leggera (manichetta) non-autocompensante, costituita da tubo di polietilene a bassa densità del diametro interno di 16,1 mm e dello spessore compreso tra i 0,13 e i 0,38 mm e da una labirinto coestruso e saldato internamente che permette l’erogazione di acqua con interasse da 0,10 a 0,6 m; pressione massima di funzionamento tra 0,7 e 1.0 bar. A piè d'opera, con distanza tra i punti goccia:	di 0,1 m	m	0,10
24.P21.A21.006	Batteria di 5 box individuale sopraelevato per vitelli con copertura, da collocare all'esterno su platea, delle dimensioni di 1,6x1x1,8 m (massima altezza anteriore), costituito da telaio in tubi d'acciaio zincato, tamponamenti in pannelli di PVC con apertura per il contatto con vitelli vicini (a norma del D.Lgs. 126/2011), porta anteriore apribile verso l'esterno e dotata di mangiatoia in plastica, poppatoio a secchio e portafieno in plastica, pavimento grigliato antiscivolo in lamiera d'acciaio zincato e copertura in pannello sandwich spessore 30 mm; in opera:		cad	1.730,00		24.A40.A03.007	Scavo eseguito con mezzo meccanico a diverse profondità, con riporto di terra per il rimodellamento delle sponde e la creazione di eventuali isolotti, in terreno di qualsiasi natura e consistenza, sia asciutto che bagnato, esclusa la roccia se richiedente l'uso del martello demolitore, compresi il trasporto e la ridistribuzione all'interno dell'azienda dell'eventuale terra in eccesso, l'esaurimento dell'acqua se di altezza inferiore a cm 20 ed ogni altro onere. Per ogni m³ oltre i 500		m³	6,66		NP20.3	24.P62.A11.026	Raccordo TE F/F/F zincato diam. 110		cad	128,50			24A091.002	24.P62.A28.002	Ala gocciolante leggera (manichetta) non-autocompensante, costituita da tubo di polietilene a bassa densità del diametro interno di 16,1 mm e dello spessore compreso tra i 0,13 e i 0,38 mm e da una labirinto coestruso e saldato internamente che permette l’erogazione di acqua con interasse da 0,10 a 0,6 m; pressione massima di funzionamento tra 0,7 e 1.0 bar. A piè d'opera, con distanza tra i punti goccia:	di 0,15 m	m	0,10
24.P21.A21.007	Box individuale da esterno per vitelli tipo Igloo, delle dimensioni di 1,8x1x1,4 m, costituito da struttura a capannina di vetroresina o plastica di colore chiaro, con finestrella di ventilazione e camino di sfiato, completo di recinto esterno ribaltabile delle dimensioni di 1,5x1x0,9 m, con struttura a tubi verticali d'acciaio zincato, mangiatoia in plastica, poppatoio a secchio e portafieno in plastica; in opera.		cad	985,00		24.A40.A03.008	Decespugliamento di aree con pendenza media inferiore al 50%, invase da rovi, arbusti ed erbe infestanti, su aree ad alta densità di infestanti (altezza superiore a m 1 e copertura del terreno superiore al 90%) con raccolta e trasporto ad impianto di smaltimento autorizzato o altro luogo indicato dalla D.L. dei materiali di risulta		m²	0,83		NP20.4	24.P62.A11.027	Raccordo TE F/F/F zincato diam. 125		cad	149,40			24A091.003	24.P62.A28.003	Ala gocciolante leggera (manichetta) non-autocompensante, costituita da tubo di polietilene a bassa densità del diametro interno di 16,1 mm e dello spessore compreso tra i 0,13 e i 0,38 mm e da una labirinto coestruso e saldato internamente che permette l’erogazione di acqua con interasse da 0,10 a 0,6 m; pressione massima di funzionamento tra 0,7 e 1.0 bar. A piè d'opera, con distanza tra i punti goccia:	di 0,2 m	m	0,10
24.P21.A21.008	Box collettivo da esterno per vitelli, delle dimensioni di 3,3x2,2x1,65 m, costituito da struttura a capannina di vetroresina o plastica, con finestrelle di ventilazione e camino di sfiato, completo di recinto esterno in tubi d'acciaio zincato delle dimensioni di 2,2x2,2x1,2 m, di mangiatoia in lamiera d'acciaio zincato, di poppatoi a secchio e di portafieno in plastica; in opera.		cad	2.260,00		24.A40.A03.009	Decespugliamento di aree con pendenza media inferiore al 50%, invase da rovi, arbusti ed erbe infestanti, su aree ad alta densità di infestanti (altezza superiore a m 1 a copertura del terreno superiore al 90%) senza rimozione del materiale di risulta		m²	0,33		NP20.5	24.P62.A11.028	Raccordo TE F/F/F zincato diam. 140		cad	151,00			24A091.004	24.P62.A28.004	Ala gocciolante leggera (manichetta) non-autocompensante, costituita da tubo di polietilene a bassa densità del diametro interno di 16,1 mm e dello spessore compreso tra i 0,13 e i 0,38 mm e da una labirinto coestruso e saldato internamente che permette l’erogazione di acqua con interasse da 0,10 a 0,6 m; pressione massima di funzionamento tra 0,7 e 1.0 bar. A piè d'opera, con distanza tra i punti goccia:	di 0,3 m	m	0,08
24.P21.A21.009	Box collettivo da esterno per vitelli svezzati, delle dimensioni di 4x3x2 m, costituito da struttura in profilati d'acciaio zincato, tamponamenti in vetroresina o plastica su 3 lati, con finestre apribili sul lato posteriore, e mangiatoia in lamiera d'acciaio zincato con rastrelliera sul quarto lato (anteriore); in opera.		cad	3.350,00		24.A40.A03.010	Decespugliamento di aree con pendenza media inferiore al 50%, invase da rovi, arbusti ed erbe infestanti, su aree a media densità di infestanti (altezza inferiore a m 1 e copertura del terreno inferiore al 90%) con raccolta e trasporto ad impianto di smaltimento autorizzato o altro luogo indicato dalla D. L. dei materiali di risulta		m²	0,64		NP20.6	24.P62.A11.029	Raccordo TE F/F/F zincato diam. 160		cad	187,00			24A091.005	24.P62.A28.005	Ala gocciolante leggera (manichetta) non-autocompensante, costituita da tubo di polietilene a bassa densità del diametro interno di 16,1 mm e dello spessore compreso tra i 0,13 e i 0,38 mm e da una labirinto coestruso e saldato internamente che permette l’erogazione di acqua con interasse da 0,10 a 0,6 m; pressione massima di funzionamento tra 0,7 e 1.0 bar. A piè d'opera, con distanza tra i punti goccia:	di 0,4 m	m	0,08
24.P21.A22.001	Abbeveratoio a tazza di ghisa smaltata per bovini, completo di valvola automatica e tubo di raccordo all'impianto idrico; in opera, compresi morsetti		cad	90,00		24.A40.A03.011	Decespugliamento di aree con pendenza media inferiore al 50%, invase da rovi, arbusti ed erbe infestanti, su aree a media densità di infestanti senza rimozione dei materiali di risulta		m²	0,26		NP20.7	24.P62.A11.030	Raccordo TE F/F/F zincato diam. 180		cad	211,00			24A091.006	24.P62.A28.006	Ala gocciolante leggera (manichetta) non-autocompensante, costituita da tubo di polietilene a bassa densità del diametro interno di 16,1 mm e dello spessore compreso tra i 0,13 e i 0,38 mm e da una labirinto coestruso e saldato internamente che permette l’erogazione di acqua con interasse da 0,10 a 0,6 m; pressione massima di funzionamento tra 0,7 e 1.0 bar. A piè d'opera, con distanza tra i punti goccia:	di 0,45 m	m	0,07
24.P21.A22.002	Abbeveratoio a tazza in polipropilene con capacità di 5 l, con presa d'acqua dall'alto o dal basso da 1/2", dotato di valvola a elevata portata, con pressione di esercizio fino a 4 at; in opera		cad	75,00		24.A40.A03.012	Cilindratura meccanica con rullo di peso non inferiore a t 12, compresi i necessari innaffiamenti, l'apporto di idoneo materiale aggregante ed ogni prestazione occorrente per dare la superficie livellata e perfettamente stabile:		m²	0,96		NP20.8	24.P62.A11.031	Raccordo TE F/F/F zincato diam. 200		cad	266,00			24A091.007	24.P62.A28.007	Ala gocciolante leggera (manichetta) non-autocompensante, costituita da tubo di polietilene a bassa densità del diametro interno di 16,1 mm e dello spessore compreso tra i 0,13 e i 0,38 mm e da una labirinto coestruso e saldato internamente che permette l’erogazione di acqua con interasse da 0,10 a 0,6 m; pressione massima di funzionamento tra 0,7 e 1.0 bar. A piè d'opera, con distanza tra i punti goccia:	di 0,5 m	m	0,07
24.P21.A22.003	Salva abbeveratoio a tazza per bovini, in tubo d'acciaio zincato fissato al muro o imbullonato a montanti; in opera		cad	15,00		24.A40.A03.013	Scavo a sezione obbligata con mezzo meccanico in terreno di qualsiasi natura e consistenza, sia asciutto che bagnato, esclusa la roccia se richiedente l'uso del martello demolitore, compresi il trasporto e la ridistribuzione all'interno dell'azienda dell'eventuale terra in eccesso, l'esaurimento dell'acqua se di altezza inferiore a cm 20, l'onere delle necessarie sbadacchiature e tiro in alto. Sino alla profondità di 2 m.		m³	12,18		NP20.9	24.P62.A11.032	Raccordo TE F/F/F zincato diam. 225		cad	297,00			24A091.008	24.P62.A28.008	Ala gocciolante leggera (manichetta) non-autocompensante, costituita da tubo di polietilene a bassa densità del diametro interno di 16,1 mm e dello spessore compreso tra i 0,13 e i 0,38 mm e da una labirinto coestruso e saldato internamente che permette l’erogazione di acqua con interasse da 0,10 a 0,6 m; pressione massima di funzionamento tra 0,7 e 1.0 bar. A piè d'opera, con distanza tra i punti goccia:	di 0,6 m	m	0,07
24.P21.A23.001	Abbeveratoio a vasca a livello costante in lamiera d'acciaio inox della lunghezza di 1 m, con scarico di fondo e tappo per il completo svuotamento; in opera, compresi galleggiante a elevata portata, valvola sommersa, piletta con coperchio, tubo flessibile, salva abbeveratoio, telaio di sostegno in tubo d'acciaio e allacciamento alla rete idrica		cad	700,00		24.A40.A04.001	Scasso con mezzo meccanico, alla profondità di cm 80 - 100, concimazione organico - minerale di fondo, preparazione del terreno comprensiva di tutte le operazioni necessarie al successivo impianto del frutteto/noccioleto:		ha	2.174,58		NP21.1	24.P62.A11.034	Supporto regolabile per irrigatore alto 1 m a 3 gambre con semigiunto F per filetto 2" - Diam. 60		cad	111,65			24A092.001	24.P62.A29.001	Ala gocciolante leggera (manichetta) non autocompensante, costituita da tubo di polietilene a bassa densità del diametro esterno 16 mm e dello spessore di 8 MIL (0.2mm) e da gocciolatori in linea di polietilene saldati sulla parete interna del tubo a interasse da 0,15 a 0,6 m; pressione massima di funzionamento di 1 bar. A piè d'opera, con distanza tra i punti goccia:	di 0,15 m	m	0,07
24.P21.A23.002	Abbeveratoio a vasca a livello costante in lamiera d'acciaio inox della lunghezza di 1,5 m, con scarico di fondo e tappo per il completo svuotamento; in opera, compresi galleggiante a elevata portata, valvola sommersa, piletta con coperchio, tubo flessibile, salva abbeveratoio, telaio di sostegno in tubo d'acciaio e allacciamento alla rete idrica		cad	800,00		24.A40.A04.002	Livellamento e spietramento di terreni con livello di pietre basso e terreni pianeggianti		ha	496,36		NP21.2	24.P62.A11.035	Supporto regolabile per irrigatore alto 1 m a 3 gambre con semigiunto F per filetto 2" - Diam. 80		cad	174,15			24A092.002	24.P62.A29.002	Ala gocciolante leggera (manichetta) non autocompensante, costituita da tubo di polietilene a bassa densità del diametro esterno 16 mm e dello spessore di 8 MIL (0.2mm) e da gocciolatori in linea di polietilene saldati sulla parete interna del tubo a interasse da 0,15 a 0,6 m; pressione massima di funzionamento di 1 bar. A piè d'opera, con distanza tra i punti goccia:	di 0,2 m	m	0,07
24.P21.A23.003	Abbeveratoio a vasca a livello costante in lamiera d'acciaio inox della lunghezza di 2 m, con scarico di fondo e tappo per il completo svuotamento; in opera, compresi galleggiante a elevata portata, valvola sommersa, piletta con coperchio, tubo flessibile, salva abbeveratoio, telaio di sostegno in tubo d'acciaio e allacciamento alla rete idrica		cad	900,00		24.A40.A04.003	Livellamento e spietramento di terreni con livello di pietre medio e terreni pianeggianti		ha	629,34		NP21.3	24.P62.A11.036	Supporto regolabile per irrigatore alto 1 m a 3 gambre con semigiunto F per filetto 2" - Diam. 100		cad	184,25			24A092.003	24.P62.A29.003	Ala gocciolante leggera (manichetta) non autocompensante, costituita da tubo di polietilene a bassa densità del diametro esterno 16 mm e dello spessore di 8 MIL (0.2mm) e da gocciolatori in linea di polietilene saldati sulla parete interna del tubo a interasse da 0,15 a 0,6 m; pressione massima di funzionamento di 1 bar. A piè d'opera, con distanza tra i punti goccia:	di 0,3 m	m	0,06
24.P21.A23.004	Abbeveratoio a vasca a livello costante in lamiera d'acciaio inox della lunghezza di 1 m, con dispositivo di ribaltamento per pulizia; in opera, compresi galleggiante a elevata portata, valvola sommersa, piletta con coperchio, tubo flessibile, salva abbeveratoio, telaio di sostegno in tubo d'acciaio e allacciamento alla rete idrica		cad	650,00		24.A40.A04.004	Livellamento e spietramento di terreni con livello di pietre alto e terreni pianeggianti		ha	808,89		NP22.1	24.P62.A11.037	Testa idrante alluminio attacco a baionetta - Diam. 60		cad	38,10			24A092.004	24.P62.A29.004	Ala gocciolante leggera (manichetta) non autocompensante, costituita da tubo di polietilene a bassa densità del diametro esterno 16 mm e dello spessore di 8 MIL (0.2mm) e da gocciolatori in linea di polietilene saldati sulla parete interna del tubo a interasse da 0,15 a 0,6 m; pressione massima di funzionamento di 1 bar. A piè d'opera, con distanza tra i punti goccia:	di 0,4 m	m	0,06
24.P21.A23.005	Abbeveratoio a vasca a livello costante in lamiera d'acciaio inox della lunghezza di 1,5 m, con dispositivo di ribaltamento per pulizia; in opera, compresi galleggiante a elevata portata, valvola sommersa, piletta con coperchio, tubo flessibile, salva abbeveratoio, telaio di sostegno in tubo d'acciaio e allacciamento alla rete idrica		cad	750,00		24.A40.A04.005	Fornitura e posa di palo di sostegno per piantagioni in cemento di sezione cm 8 x 8, h cm 250, in opera		cad	10,45		NP22.2	24.P62.A11.038	Testa idrante alluminio attacco a baionetta - Diam. 80		cad	46,90			24A092.005	24.P62.A29.005	Ala gocciolante leggera (manichetta) non autocompensante, costituita da tubo di polietilene a bassa densità del diametro esterno 16 mm e dello spessore di 8 MIL (0.2mm) e da gocciolatori in linea di polietilene saldati sulla parete interna del tubo a interasse da 0,15 a 0,6 m; pressione massima di funzionamento di 1 bar. A piè d'opera, con distanza tra i punti goccia:	di 0,5 m	m	0,06
24.P21.A23.006	Abbeveratoio a vasca a livello costante in lamiera d'acciaio inox della lunghezza di 2 m, con dispositivo di ribaltamento per pulizia; in opera, compresi galleggiante a elevata portata, valvola sommersa, piletta con coperchio, tubo flessibile, salva abbeveratoio, telaio di sostegno in tubo d'acciaio e allacciamento alla rete idrica		cad	850,00		24.A40.A04.006	Fornitura e posa di palo di sostegno per piantagioni in cemento di sezione cm 7 x 7, h cm 300, in opera		cad	10,45		NP22.3	24.P62.A11.039	Testa idrante alluminio attacco a baionetta - Diam. 100		cad	58,30			24A092.006	24.P62.A29.006	Ala gocciolante leggera (manichetta) non autocompensante, costituita da tubo di polietilene a bassa densità del diametro esterno 16 mm e dello spessore di 8 MIL (0.2mm) e da gocciolatori in linea di polietilene saldati sulla parete interna del tubo a interasse da 0,15 a 0,6 m; pressione massima di funzionamento di 1 bar. A piè d'opera, con distanza tra i punti goccia:	di 0,6 m	m	0,05
24.P21.A23.007	Abbeveratoio a vasca d'acciaio inox a livello costante per bovini, delle dimensioni di 1,5x0,3x0,3 m, completo di valvola a galleggiante protetta da apposito carter, tubo di ricircolo posto sul fondo della vasca e tubo di raccordo all'impianto idrico, per il collegamento con impianto idrico ad anello per acqua a temperatura costante; in opera.		cad	750,00		24.A40.A04.007	Fornitura e posa di palo di sostegno per piantagioni in castagno di testata di diametro in testa cm 15, in opera		cad	14,15		NP23.1	24.P62.A12.001	Fornitura di saracinesche a corpo piatto ed a corpo ovale (PN 10 e PN 16), in ghisa, completa di flange, raccordi, leva o volantino di manovra	PN 10 diametro mm 250	cad	547,68			24A093.001	24.P62.A30.001	Ala gocciolante leggera (manichetta) non autocompensante, costituita da tubo di polietilene a bassa densità del diametro esterno di 16 mm e dello spessore di 10 MIL (0.25mm) e da gocciolatori in linea di polietilene saldati sulla parete interna del tubo a interasse da 0,15 a 0,6 m; pressione massima di funzionamento di 0,7 bar. A piè d'opera, con distanza tra i punti goccia:	di 0,15 m	m	0,09
24.P21.A23.008	Salva abbeveratoio a vasca per bovini da 1 m, in tubo d'acciaio inox fissato al muro o imbullonato a montanti; in opera		cad	50,00		24.A40.A04.008	Fornitura e posa di palo di sostegno per piantagioni in castagno di tessitura, diametro in testa cm 10, in opera		cad	12,82		NP23.10	24.P62.A12.010	Fornitura di saracinesche a corpo piatto ed a corpo ovale (PN 10 e PN 16), in ghisa, completa di flange, raccordi, leva o volantino di manovra	PN 16 diametro mm 200	cad	586,18			24A093.002	24.P62.A30.002	Ala gocciolante leggera (manichetta) non autocompensante, costituita da tubo di polietilene a bassa densità del diametro esterno di 16 mm e dello spessore di 10 MIL (0.25mm) e da gocciolatori in linea di polietilene saldati sulla parete interna del tubo a interasse da 0,15 a 0,6 m; pressione massima di funzionamento di 0,7 bar. A piè d'opera, con distanza tra i punti goccia:	di 0,2 m	m	0,08
24.P21.A23.009	Salva abbeveratoio a vasca per bovini da 1,5 m, in tubo d'acciaio inox fissato al muro o imbullonato a montanti; in opera		cad	75,00		24.A40.A04.009	Fornitura e posa di palo di sostegno per piantagioni in legno nuovo trattato diametro maggiore a cm 12 , h cm 500, in opera		cad	13,07		NP23.11	24.P62.A12.011	Fornitura di saracinesche a corpo piatto ed a corpo ovale (PN 10 e PN 16), in ghisa, completa di flange, raccordi, leva o volantino di manovra	PN 16 diametro mm 250	cad	876,47			24A093.003	24.P62.A30.003	Ala gocciolante leggera (manichetta) non autocompensante, costituita da tubo di polietilene a bassa densità del diametro esterno di 16 mm e dello spessore di 10 MIL (0.25mm) e da gocciolatori in linea di polietilene saldati sulla parete interna del tubo a interasse da 0,15 a 0,6 m; pressione massima di funzionamento di 0,7 bar. A piè d'opera, con distanza tra i punti goccia:	di 0,3 m	m	0,07
24.P21.A23.010	Salva abbeveratoio a vasca per bovini da 2 m, in tubo d'acciaio inox fissato al muro o imbullonato a montanti; in opera		cad	100,00		24.A40.A04.010	Fornitura e posa di palo di sostegno per piantagioni in legno durabile perfettamente tondo senza la presenza della corteccia diametro cm 15 - 20, h cm 500		cad	17,33		NP23.12	24.P62.A12.012	Fornitura di saracinesche a corpo piatto ed a corpo ovale (PN 10 e PN 16), in ghisa, completa di flange, raccordi, leva o volantino di manovra	PN 16 diametro mm 300	cad	1254,76			24A093.004	24.P62.A30.004	Ala gocciolante leggera (manichetta) non autocompensante, costituita da tubo di polietilene a bassa densità del diametro esterno di 16 mm e dello spessore di 10 MIL (0.25mm) e da gocciolatori in linea di polietilene saldati sulla parete interna del tubo a interasse da 0,15 a 0,6 m; pressione massima di funzionamento di 0,7 bar. A piè d'opera, con distanza tra i punti goccia:	di 0,4 m	m	0,07
24.P21.A24.001	Scaletta d'acciaio zincato per accesso alla buca del mungitore, costituita da telaio portante, 3 pedate antiscivolo a griglia di 0,23x0,5 m, alzata di 0,225 m e corrimano su un lato; in opera, compresi accessori per montaggio		cad	500,00		24.A40.A04.011	Fornitura e posa di ancora in cemento con relativo spinetto ed asta, in opera		cad	21,94		NP23.2	24.P62.A12.002	Fornitura di saracinesche a corpo piatto ed a corpo ovale (PN 10 e PN 16), in ghisa, completa di flange, raccordi, leva o volantino di manovra	PN 10 diametro mm 300	cad	787,11			24A093.005	24.P62.A30.005	Ala gocciolante leggera (manichetta) non autocompensante, costituita da tubo di polietilene a bassa densità del diametro esterno di 16 mm e dello spessore di 10 MIL (0.25mm) e da gocciolatori in linea di polietilene saldati sulla parete interna del tubo a interasse da 0,15 a 0,6 m; pressione massima di funzionamento di 0,7 bar. A piè d'opera, con distanza tra i punti goccia:	di 0,5 m	m	0,07
24.P21.A25.001	Spazzola a rotazione automatica per la pulizia e il benessere dei bovini, da installarsi nelle aree di stabulazione, completa di rullo a clessidra con setole in tecnopolimero, struttura di sostegno e fissaggio in profilati d'acciaio zincato e motore elettrico 220 V; in opera, compresi allacciamento elettrico, software di controllo e regolazione e dispositivi di sicurezza per arresto automatico in caso di blocco forzato		cad	2.550,00		24.A40.A04.012	Fornitura e posa di filo di ferro zincato o di acciaio inox di qualsiasi sezione, in opera, compresi oneri per tagli, sfridi, ecc. :		kg	4,68		NP23.3	24.P62.A12.003	Fornitura di saracinesche a corpo piatto ed a corpo ovale (PN 10 e PN 16), in ghisa, completa di flange, raccordi, leva o volantino di manovra	PN 16 diametro mm 40	cad	111,08			24A093.006	24.P62.A30.006	Ala gocciolante leggera (manichetta) non autocompensante, costituita da tubo di polietilene a bassa densità del diametro esterno di 16 mm e dello spessore di 10 MIL (0.25mm) e da gocciolatori in linea di polietilene saldati sulla parete interna del tubo a interasse da 0,15 a 0,6 m; pressione massima di funzionamento di 0,7 bar. A piè d'opera, con distanza tra i punti goccia:	di 0,6 m	m	0,05
24.P21.A26.001	Travaglio per bovini con struttura in profilati d'acciaio zincato, completo di pianale in acciaio zincato, dispositivo di cattura anteriore e congegni di sicurezza a sgancio rapido		cad	5.300,00		24.A40.A04.013	Fornitura e posa di funi zincate di diametro 6 - 8 mm, in opera		kg	9,91		NP23.4	24.P62.A12.004	Fornitura di saracinesche a corpo piatto ed a corpo ovale (PN 10 e PN 16), in ghisa, completa di flange, raccordi, leva o volantino di manovra	PN 16 diametro mm 50	cad	123,28			24A095.001	24.P62.A31.001	Ala gocciolante leggera (manichetta) non autocompensante, costituita da tubo di polietilene a bassa densità del diametro esterno di 22 mm e dello spessore di 10 MIL (0.25mm) e da gocciolatori in linea di polietilene saldati sulla parete interna del tubo a interasse da 0,3 a 0,6 m; pressione massima di funzionamento di 0,8 bar. A piè d'opera, con distanza tra i punti goccia:	di 0,3 m	m	0,10
24.P21.A27.001	Sistema completo di riconoscimento individuale e di misurazione dell'attività motoria per vacche da latte in stabulazione libera, costituito da transponder (pedometro) applicato nella parte distale dell'arto posteriore o anteriore dell'animale, antenna di identificazione completa di staffa di supporto e interruttore fine corsa, centralina elettronica di telerilevamento con funzione di magazzino temporaneo dei dati raccolti fino a un massimo di 32 poste di mungitura, da collegarsi a computer, e programma di gestione dei dati completo di scheda elettronica di interfaccia; in opera, esclusi computer, eventuali opere murarie e allacciamenti elettrici	centralina di telerilevamento con scheda e programmi e antenna	cad	6.000,00		24.A40.A04.014	Fornitura e posa di pezzi speciali in ferro zincato, in opera (braccioli, tiranti, morsetti, ecc.)		kg	8,96		NP23.5	24.P62.A12.005	Fornitura di saracinesche a corpo piatto ed a corpo ovale (PN 10 e PN 16), in ghisa, completa di flange, raccordi, leva o volantino di manovra	PN 16 diametro mm 65	cad	146,63			24A095.002	24.P62.A31.002	Ala gocciolante leggera (manichetta) non autocompensante, costituita da tubo di polietilene a bassa densità del diametro esterno di 22 mm e dello spessore di 10 MIL (0.25mm) e da gocciolatori in linea di polietilene saldati sulla parete interna del tubo a interasse da 0,3 a 0,6 m; pressione massima di funzionamento di 0,8 bar. A piè d'opera, con distanza tra i punti goccia:	di 0,4 m	m	0,09
24.P21.A27.002	Sistema completo di riconoscimento individuale e di misurazione dell'attività motoria per vacche da latte in stabulazione libera, costituito da transponder (pedometro) applicato nella parte distale dell'arto posteriore o anteriore dell'animale, antenna di identificazione completa di staffa di supporto e interruttore fine corsa, centralina elettronica di telerilevamento con funzione di magazzino temporaneo dei dati raccolti fino a un massimo di 32 poste di mungitura, da collegarsi a computer, e programma di gestione dei dati completo di scheda elettronica di interfaccia; in opera, esclusi computer, eventuali opere murarie e allacciamenti elettrici	pedometro.	cad	200,00		24.A40.A04.020	Concimazione piante, macchie arbustive e siepi, eseguita con concime chimico ternario con azoto a lenta cessione (titolo 15-10-15), distribuito a mano sull'area di proiezione della chioma o nella tazza di pertinenza, dose 50 grammi al m²:		ha	1.920,10		NP23.6	24.P62.A12.006	Fornitura di saracinesche a corpo piatto ed a corpo ovale (PN 10 e PN 16), in ghisa, completa di flange, raccordi, leva o volantino di manovra	PN 16 diametro mm 80	cad	170,12			24A095.003	24.P62.A31.003	Ala gocciolante leggera (manichetta) non autocompensante, costituita da tubo di polietilene a bassa densità del diametro esterno di 22 mm e dello spessore di 10 MIL (0.25mm) e da gocciolatori in linea di polietilene saldati sulla parete interna del tubo a interasse da 0,3 a 0,6 m; pressione massima di funzionamento di 0,8 bar. A piè d'opera, con distanza tra i punti goccia:	di 0,5 m	m	0,09
24.P21.A28.001	Pesa elettronica mobile con portata massima di 14,71 kN (1.500 kg), per pesatura statica, completa di telaio con carrello gommato, piattaforma d'acciaio verniciato con superficie di calpestio antiscivolo in lamiera bugnata, dimensioni di 2x0,8 m, barre di carico, transenne di contenimento in tubolare d'acciaio zincato, rampa di accesso, unità di visualizzazione con display LED e tastierino alfanumerico e ogni altro accessorio per il perfetto funzionamento, da collocare su corridoi di transito adeguatamente delimitati da transenne e cancelli. adatta anche alle aree di pascolo		cad	4.800,00		24.A40.A04.021	Espianto arboreti senza strutture di sostegno, compreso estirpazione delle piante, trinciatura in sito del frascame e sistemazione a bordo campo della legna grossa. oliveti o frutteti in appezzamenti con densità reale oltre 150 p/ha.		ha	963,16		NP23.7	24.P62.A12.007	Fornitura di saracinesche a corpo piatto ed a corpo ovale (PN 10 e PN 16), in ghisa, completa di flange, raccordi, leva o volantino di manovra	PN 16 diametro mm 100	cad	204,70			24A095.004	24.P62.A31.004	Ala gocciolante leggera (manichetta) non autocompensante, costituita da tubo di polietilene a bassa densità del diametro esterno di 22 mm e dello spessore di 10 MIL (0.25mm) e da gocciolatori in linea di polietilene saldati sulla parete interna del tubo a interasse da 0,3 a 0,6 m; pressione massima di funzionamento di 0,8 bar. A piè d'opera, con distanza tra i punti goccia:	di 0,6 m	m	0,08
24.P21.A28.002	Pesa elettronica fissa con portata massima di 14,71 kN (1.500 kg), per pesatura dinamica (in movimento), completa di piattaforma d'acciaio verniciato con superficie di calpestio antiscivolo in gomma, dimensioni di 2,5x0,8 m, celle di carico, unità di visualizzazione con display LED e tastierino alfanumerico, dispositivo per il riconoscimento automatico dell'animale e ogni altro accessorio per il perfetto funzionamento; da installarsi con la superficie superiore del pianale a filo pavimento, all'interno di specifica buca, su corridoi di passaggio adeguatamente delimitati.		cad	9.000,00		24.A40.A04.022	Preparazione del terreno alla semina o al trapianto, consistente in lavorazione meccanica alla profondità di 40 cm, erpicatura ed affinamento meccanico: per superfici inferiori a 5.000 mq		ha	2.194,36		NP23.8	24.P62.A12.008	Fornitura di saracinesche a corpo piatto ed a corpo ovale (PN 10 e PN 16), in ghisa, completa di flange, raccordi, leva o volantino di manovra	PN 16 diametro mm 125	cad	320,59			24A096.001	24.P62.A32.001	Ala gocciolante leggera (manichetta) non-autocompensante, costituita da tubo di polietilene a bassa densità del diametro interno di 16,1 mm e dello spessore di 12 MIL (0,30mm) e da gocciolatori in linea di polietilene saldati sulla parete interna del tubo a interasse da 0,20 a 0,5 m; pressione massima di funzionamento tra 0,8 e 3.0 bar. A piè d'opera, con distanza tra i punti goccia:	di 0,2 m	m	0,10
24.P22.A01.001	Transenne divisorie per box suini d'acciaio inox, costituite da piantane in profilato, barriere orizzontali in tubo tondo, piastre distanziatrici, cancello di accesso al box e ogni altro accessorio necessario al montaggio; in opera, per settore accrescimento - 6 tubi orizzontali - 1"1/2- completo di tutto		m	250,00		24.A40.A04.023	Espianto di piante da frutto - nocciolo comprensivo di tutte le operazioni necessarie per la pulizia e il ripristino del terreno		ha	3.321,50		NP23.9	24.P62.A12.009	Fornitura di saracinesche a corpo piatto ed a corpo ovale (PN 10 e PN 16), in ghisa, completa di flange, raccordi, leva o volantino di manovra	PN 16 diametro mm 150	cad	350,25			24A096.002	24.P62.A32.002	Ala gocciolante leggera (manichetta) non-autocompensante, costituita da tubo di polietilene a bassa densità del diametro interno di 16,1 mm e dello spessore di 12 MIL (0,30mm) e da gocciolatori in linea di polietilene saldati sulla parete interna del tubo a interasse da 0,20 a 0,5 m; pressione massima di funzionamento tra 0,8 e 3.0 bar. A piè d'opera, con distanza tra i punti goccia:	di 0,3 m	m	0,09
24.P22.A01.002	Transenne divisorie per box suini d'acciaio inox, costituite da piantane in profilato, barriere orizzontali in tubo tondo, piastre distanziatrici, cancello di accesso al box e ogni altro accessorio necessario al montaggio; in opera, per settore ingrasso - 4 tubi orizzontali - 1"1/2- completo di tutto		m	250,00		24.A40.A04.024	Messa a dimora di piante da frutto -pesco, nettarine, melo, pero, albicocco, susine, ciliegio e impianti simili- con densità d'impianto inferiore o uguale alle 550 piante/ha, comprensiva di tutte le operazioni colturali necessarie, esclusa la fornitura del materiale vivaistico e delle strutture di sostegno da conteggiarsi a parte.		ha	4.922,31		NP24.1	24.P62.A15.001	Elettropompa centrifuga monoblocco ad asse orizzontale per irrigazione, costituita da motore elettrico trifase a norme CEI del tipo chiuso a ventilazione esterna, a quattro poli, con velocità di rotazione di 1.450 giri/min e da pompa a norma ISO 9906, con corpo pompa di ghisa, albero d'acciaio inox, girante centrifuga radiale del tipo chiuso, flange e controflange; in opera, esclusi allacciamenti elettrici. Con caratteristiche di potenza, portata media e prevalenza media rispettivamente:	di 1,5 kW; 400 l/min; 11 m	cad	824,50			24A096.003	24.P62.A32.003	Ala gocciolante leggera (manichetta) non-autocompensante, costituita da tubo di polietilene a bassa densità del diametro interno di 16,1 mm e dello spessore di 12 MIL (0,30mm) e da gocciolatori in linea di polietilene saldati sulla parete interna del tubo a interasse da 0,20 a 0,5 m; pressione massima di funzionamento tra 0,8 e 3.0 bar. A piè d'opera, con distanza tra i punti goccia:	di 0,4 m	m	0,09
24.P22.A01.003	Transenne divisorie per box suini d'acciaio inox, costituite da piantane in profilato, barriere orizzontali in tubo tondo, piastre distanziatrici, cancello di accesso al box e ogni altro accessorio necessario al montaggio; in opera, per settore gestazione e verri - 4 tubi orizzontali - 1"1/2- completo di tutto		m	201,00		24.A40.A04.025	Messa a dimora di piante da frutto -pesco, nettarine, melo, pero, albicocco, susine, ciliegio e impianti simili- con densità d'impianto comprese tra le 551 e le 850 piante/ha, comprensiva di tutte le operazioni colturali necessarie, esclusa la fornitura del materiale vivaistico e delle strutture di sostegno da conteggiarsi a parte.		ha	5.660,31		NP24.2	24.P62.A15.002	Elettropompa centrifuga monoblocco ad asse orizzontale per irrigazione, costituita da motore elettrico trifase a norme CEI del tipo chiuso a ventilazione esterna, a quattro poli, con velocità di rotazione di 1.450 giri/min e da pompa a norma ISO 9906, con corpo pompa di ghisa, albero d'acciaio inox, girante centrifuga radiale del tipo chiuso, flange e controflange; in opera, esclusi allacciamenti elettrici. Con caratteristiche di potenza, portata media e prevalenza media rispettivamente:	di 2,2 kW; 800 l/min; 10 m	cad	949,98			24A096.004	24.P62.A32.004	Ala gocciolante leggera (manichetta) non-autocompensante, costituita da tubo di polietilene a bassa densità del diametro interno di 16,1 mm e dello spessore di 12 MIL (0,30mm) e da gocciolatori in linea di polietilene saldati sulla parete interna del tubo a interasse da 0,20 a 0,5 m; pressione massima di funzionamento tra 0,8 e 3.0 bar. A piè d'opera, con distanza tra i punti goccia:	di 0,45 m	m	0,09
24.P22.A01.004	Transenne divisorie per box suini d'acciaio inox, costituite da telaio esterno a sezione quadra o rettangolare, barriere verticali in tubo tondo o tondino pieno, cancello di accesso al box e ogni altro accessorio necessario al montaggio; in opera, per ogni fase di accrescimento		m	155,00		24.A40.A04.026	Messa a dimora di piante da frutto -pesco, nettarine, melo, pero, albicocco, susine, ciliegio e impianti simili- con densità d'impianto comprese tra le 851 e le 1.250 piante/ha, comprensiva di tutte le operazioni colturali necessarie, esclusa la fornitura del materiale vivaistico e delle strutture di sostegno da conteggiarsi a parte.		ha	6.644,31		NP24.3	24.P62.A15.003	Elettropompa centrifuga monoblocco ad asse orizzontale per irrigazione, costituita da motore elettrico trifase a norme CEI del tipo chiuso a ventilazione esterna, a quattro poli, con velocità di rotazione di 1.450 giri/min e da pompa a norma ISO 9906, con corpo pompa di ghisa, albero d'acciaio inox, girante centrifuga radiale del tipo chiuso, flange e controflange; in opera, esclusi allacciamenti elettrici. Con caratteristiche di potenza, portata media e prevalenza media rispettivamente:	di 4 kW; 1.600 l/min; 11 m	cad	1265,71			24A096.005	24.P62.A32.005	Ala gocciolante leggera (manichetta) non-autocompensante, costituita da tubo di polietilene a bassa densità del diametro interno di 16,1 mm e dello spessore di 12 MIL (0,30mm) e da gocciolatori in linea di polietilene saldati sulla parete interna del tubo a interasse da 0,20 a 0,5 m; pressione massima di funzionamento tra 0,8 e 3.0 bar. A piè d'opera, con distanza tra i punti goccia:	di 0,5 m	m	0,09
24.P22.A01.005	Transenne divisorie cieche per box suini, costituite da piantane in profilato d'acciaio inox, tamponamento in doghe o lastre di materiale plastico, cancello di accesso al box e ogni altro accessorio necessario al montaggio; in opera, per settore svezzamento		m	75,00		24.A40.A04.027	Messa a dimora di piante da frutto -pesco, nettarine, melo, pero, albicocco, susine, ciliegio e impianti simili- con densità d'impianto comprese tra le 1.251 e le 2.500 piante/ha, comprensiva di tutte le operazioni colturali necessarie, esclusa la fornitura del materiale vivaistico e delle strutture di sostegno da conteggiarsi a parte.		ha	9.719,31		NP24.4	24.P62.A15.004	Elettropompa centrifuga monoblocco ad asse orizzontale per irrigazione, costituita da motore elettrico trifase a norme CEI del tipo chiuso a ventilazione esterna, a quattro poli, con velocità di rotazione di 1.450 giri/min e da pompa a norma ISO 9906, con corpo pompa di ghisa, albero d'acciaio inox, girante centrifuga radiale del tipo chiuso, flange e controflange; in opera, esclusi allacciamenti elettrici. Con caratteristiche di potenza, portata media e prevalenza media rispettivamente:	di 7,5 kW; 2.000 l/min; 17 m	cad	1789,48			24A097.001	24.P62.A33.001	Ala gocciolante leggera (manichetta) non-autocompensante, costituita da tubo di polietilene a bassa densità del diametro interno di 22,3 mm e dello spessore compreso di 12 MIL (0,30mm) e da gocciolatori in linea di polietilene saldati sulla parete interna del tubo a interasse da 0,20 a 0,5 m; pressione massima di funzionamento tra 0,8 e 2.5 bar. A piè d'opera, con distanza tra i punti goccia:	di 0,2 m	m	0,13
24.P22.A01.006	Transenne divisorie cieche per box suini, costituite da piantane in profilato d'acciaio inox, tamponamento in doghe o lastre di materiale plastico, cancello di accesso al box e ogni altro accessorio necessario al montaggio; in opera, per settore accrescimento		m	95,00		24.A40.A04.028	Messa a dimora di piante da frutto -pesco, nettarine, melo, pero, albicocco, susine, ciliegio e impianti simili- con densità d'impianto con oltre le 2.501 piante/ha, comprensiva di tutte le operazioni colturali necessarie, esclusa la fornitura del materiale vivaistico e delle strutture di sostegno da conteggiarsi a parte.		ha	10.457,31		NP25.1	24.P62.A16.001	Elettropompa centrifuga ad asse orizzontale per irrigazione (grandi portate), costituita da motore elettrico trifase a norme CEI del tipo chiuso a ventilazione esterna, a due poli, con velocità di rotazione di 2.900 giri/min, pompa a norma ISO 9906, con corpo pompa di ghisa, albero d'acciaio inox, girante di tipo chiuso, flange e controflange e basamento in lamiera stampata a norma UNI 23661; in opera, compreso quadro elettrico, esclusi allacciamenti elettrici. Con potenza del motore:	di 15 Kw	cad	1987,49			24A097.002	24.P62.A33.002	Ala gocciolante leggera (manichetta) non-autocompensante, costituita da tubo di polietilene a bassa densità del diametro interno di 22,3 mm e dello spessore compreso di 12 MIL (0,30mm) e da gocciolatori in linea di polietilene saldati sulla parete interna del tubo a interasse da 0,20 a 0,5 m; pressione massima di funzionamento tra 0,8 e 2.5 bar. A piè d'opera, con distanza tra i punti goccia:	di 0,3 m	m	0,12
24.P22.A01.007	Transenne divisorie cieche per box suini, costituite da piantane in profilato d'acciaio inox, tamponamento in doghe o lastre di materiale plastico, cancello di accesso al box e ogni altro accessorio necessario al montaggio; in opera, per settore ingrasso		m	105,00		24.A40.A04.029	Espianto di piante da frutto -pesco, nettarine, melo, pero, albicocco, susine, ciliegio e impianti simili- comprensivo di tutte le operazioni necessarie per la pulizia e il ripristino del terreno.		ha	6.048,60		NP25.10	24.P62.A16.010	Elettropompa centrifuga ad asse orizzontale per irrigazione (grandi portate), costituita da motore elettrico trifase a norme CEI del tipo chiuso a ventilazione esterna, a due poli, con velocità di rotazione di 2.900 giri/min, pompa a norma ISO 9906, con corpo pompa di ghisa, albero d'acciaio inox, girante di tipo chiuso, flange e controflange e basamento in lamiera stampata a norma UNI 23661; in opera, compreso quadro elettrico, esclusi allacciamenti elettrici. Con potenza del motore:	di 112 kW	cad	17202,18			24A097.003	24.P62.A33.003	Ala gocciolante leggera (manichetta) non-autocompensante, costituita da tubo di polietilene a bassa densità del diametro interno di 22,3 mm e dello spessore compreso di 12 MIL (0,30mm) e da gocciolatori in linea di polietilene saldati sulla parete interna del tubo a interasse da 0,20 a 0,5 m; pressione massima di funzionamento tra 0,8 e 2.5 bar. A piè d'opera, con distanza tra i punti goccia:	di 0,4 m	m	0,12
24.P22.A01.008	Transenne divisorie cieche per box suini d'acciaio inox, costituite da telaio esterno in tubi a sezione quadra o rettangolare, tamponamento in lamiera, cancello di accesso al box e ogni altro accessorio necessario al montaggio; in opera, per settore svezzamento		m	85,00		24.A40.A04.030	Messa a dimora di piante da frutto "actinidia" comprensiva di tutte le operazioni colturali necessarie esclusa la fornitura del materiale vivaistico e delle strutture di sostegno da conteggiarsi a parte.		ha	8.449,31		NP25.2	24.P62.A16.002	Elettropompa centrifuga ad asse orizzontale per irrigazione (grandi portate), costituita da motore elettrico trifase a norme CEI del tipo chiuso a ventilazione esterna, a due poli, con velocità di rotazione di 2.900 giri/min, pompa a norma ISO 9906, con corpo pompa di ghisa, albero d'acciaio inox, girante di tipo chiuso, flange e controflange e basamento in lamiera stampata a norma UNI 23661; in opera, compreso quadro elettrico, esclusi allacciamenti elettrici. Con potenza del motore:	di 18,5 kW	cad	2556,05			24A097.004	24.P62.A33.004	Ala gocciolante leggera (manichetta) non-autocompensante, costituita da tubo di polietilene a bassa densità del diametro interno di 22,3 mm e dello spessore compreso di 12 MIL (0,30mm) e da gocciolatori in linea di polietilene saldati sulla parete interna del tubo a interasse da 0,20 a 0,5 m; pressione massima di funzionamento tra 0,8 e 2.5 bar. A piè d'opera, con distanza tra i punti goccia:	di 0,45 m	m	0,12
24.P22.A01.009	Transenne divisorie cieche per box suini d'acciaio inox, costituite da telaio esterno in tubi a sezione quadra o rettangolare, tamponamento in lamiera, cancello di accesso al box e ogni altro accessorio necessario al montaggio; in opera, per settore accrescimento		m	105,00		24.A40.A04.031	Espianto di piante da frutto "actinidia" comprensiva di tutte le operazioni necessarie per la pulizia e il ripristino del terreno.		ha	8.978,37		NP25.3	24.P62.A16.003	Elettropompa centrifuga ad asse orizzontale per irrigazione (grandi portate), costituita da motore elettrico trifase a norme CEI del tipo chiuso a ventilazione esterna, a due poli, con velocità di rotazione di 2.900 giri/min, pompa a norma ISO 9906, con corpo pompa di ghisa, albero d'acciaio inox, girante di tipo chiuso, flange e controflange e basamento in lamiera stampata a norma UNI 23661; in opera, compreso quadro elettrico, esclusi allacciamenti elettrici. Con potenza del motore:	di 22 kW	cad	3627,25			24A097.005	24.P62.A33.005	Ala gocciolante leggera (manichetta) non-autocompensante, costituita da tubo di polietilene a bassa densità del diametro interno di 22,3 mm e dello spessore compreso di 12 MIL (0,30mm) e da gocciolatori in linea di polietilene saldati sulla parete interna del tubo a interasse da 0,20 a 0,5 m; pressione massima di funzionamento tra 0,8 e 2.5 bar. A piè d'opera, con distanza tra i punti goccia:	di 0,5 m	m	0,12
24.P22.A01.010	Transenne divisorie cieche per box suini d'acciaio inox, costituite da telaio esterno in tubi a sezione quadra o rettangolare, tamponamento in lamiera, cancello di accesso al box e ogni altro accessorio necessario al montaggio; in opera, per settore ingrasso - h min 100		m	150,00		24.A40.A04.032	Messa a dimora di piante da frutto "mirtillo" comprensiva di tutte le operazioni colturali necessarie esclusa la fornitura del materiale vivaistico e delle strutture di sostegno da conteggiarsi a parte.		ha	13.409,36		NP25.4	24.P62.A16.004	Elettropompa centrifuga ad asse orizzontale per irrigazione (grandi portate), costituita da motore elettrico trifase a norme CEI del tipo chiuso a ventilazione esterna, a due poli, con velocità di rotazione di 2.900 giri/min, pompa a norma ISO 9906, con corpo pompa di ghisa, albero d'acciaio inox, girante di tipo chiuso, flange e controflange e basamento in lamiera stampata a norma UNI 23661; in opera, compreso quadro elettrico, esclusi allacciamenti elettrici. Con potenza del motore:	di 30 kW	cad	4813,81			24A098.001	24.P62.A34.001	Ala gocciolante leggera (manichetta) non autocompensante, costituita da tubo di polietilene a bassa densità del diametro esterno di 25,7 mm e dello spessore di 10 MIL (0,25mm) e da gocciolatori in linea di polietilene saldati sulla parete interna del tubo a interasse da 0,3 a 0,6 m; pressione massima di funzionamento di 1 bar. A piè d'opera, con distanza tra i punti goccia:	di 0,3 m	m	0,14
24.P22.A01.011	Transenne divisorie cieche per box suini d'acciaio inox, costituite da telaio esterno in tubi a sezione quadra o rettangolare, tamponamento in lamiera, cancello di accesso al box e ogni altro accessorio necessario al montaggio; in opera, per settore gestazione - h min 120		m	190,00		24.A40.A04.033	Espianto di piante da frutto "mirtillo" comprensiva di tutte le operazioni necessarie per la pulizia e il ripristino del terreno.		ha	6.413,12		NP25.5	24.P62.A16.005	Elettropompa centrifuga ad asse orizzontale per irrigazione (grandi portate), costituita da motore elettrico trifase a norme CEI del tipo chiuso a ventilazione esterna, a due poli, con velocità di rotazione di 2.900 giri/min, pompa a norma ISO 9906, con corpo pompa di ghisa, albero d'acciaio inox, girante di tipo chiuso, flange e controflange e basamento in lamiera stampata a norma UNI 23661; in opera, compreso quadro elettrico, esclusi allacciamenti elettrici. Con potenza del motore:	di 37 kW	cad	6155,28			24A098.002	24.P62.A34.002	Ala gocciolante leggera (manichetta) non autocompensante, costituita da tubo di polietilene a bassa densità del diametro esterno di 25,7 mm e dello spessore di 10 MIL (0,25mm) e da gocciolatori in linea di polietilene saldati sulla parete interna del tubo a interasse da 0,3 a 0,6 m; pressione massima di funzionamento di 1 bar. A piè d'opera, con distanza tra i punti goccia:	di 0,4 m	m	0,14
24.P22.A02.001	Cancello d'acciaio inox per box suini, h 80 (svezzamento), costituito da telaio esterno a sezione quadra o rettangolare, barriere verticali in tubo tondo o tondino pieno e ogni altro accessorio necessario al montaggio; in opera:		m²	120,00		24.A40.A04.034	Messa a dimora di piante da frutto "lamponi, more ed ibridi" comprensiva di tutte le operazioni colturali necessarie esclusa la fornitura del materiale vivaistico e delle strutture di sostegno da conteggiarsi a parte.		ha	18.329,31		NP25.6	24.P62.A16.006	Elettropompa centrifuga ad asse orizzontale per irrigazione (grandi portate), costituita da motore elettrico trifase a norme CEI del tipo chiuso a ventilazione esterna, a due poli, con velocità di rotazione di 2.900 giri/min, pompa a norma ISO 9906, con corpo pompa di ghisa, albero d'acciaio inox, girante di tipo chiuso, flange e controflange e basamento in lamiera stampata a norma UNI 23661; in opera, compreso quadro elettrico, esclusi allacciamenti elettrici. Con potenza del motore:	di 45 kW	cad	7107,00			24A098.003	24.P62.A34.003	Ala gocciolante leggera (manichetta) non autocompensante, costituita da tubo di polietilene a bassa densità del diametro esterno di 25,7 mm e dello spessore di 10 MIL (0,25mm) e da gocciolatori in linea di polietilene saldati sulla parete interna del tubo a interasse da 0,3 a 0,6 m; pressione massima di funzionamento di 1 bar. A piè d'opera, con distanza tra i punti goccia:	di 0,5 m	m	0,14
24.P22.A02.002	Cancello d'acciaio inox per box suini, h 100 (ingrasso), costituito da telaio esterno a sezione quadra o rettangolare, barriere verticali in tubo tondo o tondino pieno e ogni altro accessorio necessario al montaggio; in opera:		m²	180,00		24.A40.A04.035	Espianto di piante da frutto "lamponi, more e ibridi" comprensiva di tutte le operazioni necessarie per la pulizia e il ripristino del terreno		ha	7.054,43		NP25.7	24.P62.A16.007	Elettropompa centrifuga ad asse orizzontale per irrigazione (grandi portate), costituita da motore elettrico trifase a norme CEI del tipo chiuso a ventilazione esterna, a due poli, con velocità di rotazione di 2.900 giri/min, pompa a norma ISO 9906, con corpo pompa di ghisa, albero d'acciaio inox, girante di tipo chiuso, flange e controflange e basamento in lamiera stampata a norma UNI 23661; in opera, compreso quadro elettrico, esclusi allacciamenti elettrici. Con potenza del motore:	di 55 kW	cad	8510,27			24A098.004	24.P62.A34.004	Ala gocciolante leggera (manichetta) non autocompensante, costituita da tubo di polietilene a bassa densità del diametro esterno di 25,7 mm e dello spessore di 10 MIL (0,25mm) e da gocciolatori in linea di polietilene saldati sulla parete interna del tubo a interasse da 0,3 a 0,6 m; pressione massima di funzionamento di 1 bar. A piè d'opera, con distanza tra i punti goccia:	di 0,6 m	m	0,14
24.P22.A02.003	Cancello d'acciaio inox per box suini, h 120 (scrofe), costituito da telaio esterno a sezione quadra o rettangolare, barriere verticali in tubo tondo o tondino pieno e ogni altro accessorio necessario al montaggio; in opera:		m²	210,00		24.A40.A04.036	Messa a dimora di piante da frutto "ribes, uva spina e ibridi" comprensiva di tutte le operazioni colturali necessarie ed esclusa la fornitura del materiale vivaistico e delle strutture di sostegno da conteggiarsi a parte		ha	15.869,31		NP25.8	24.P62.A16.008	Elettropompa centrifuga ad asse orizzontale per irrigazione (grandi portate), costituita da motore elettrico trifase a norme CEI del tipo chiuso a ventilazione esterna, a due poli, con velocità di rotazione di 2.900 giri/min, pompa a norma ISO 9906, con corpo pompa di ghisa, albero d'acciaio inox, girante di tipo chiuso, flange e controflange e basamento in lamiera stampata a norma UNI 23661; in opera, compreso quadro elettrico, esclusi allacciamenti elettrici. Con potenza del motore:	di 75 kW	cad	11527,76			DoP N01 MU_MNP/A	24.P21.A07.008	Elemento perimetrale asimmetrico prefabbricato in calcestruzzo per trincee a terra per contenimento insilati. Compreso di posa		m	304,00
24.P22.A03.001	Porta d'acciaio inox, costituita da telaio a sezione quadra o rettangolare, tamponamento in lamiera e ogni altro accessorio necessario al montaggio; in opera - h 80 (svezzamento)		m²	120,00		24.A40.A04.037	Espianto di piante da frutto "ribes, uva spina e ibridi" comprensiva di tutte le operazioni necessarie per la pulizia e il ripristino del terreno.		ha	6.733,78		NP25.9	24.P62.A16.009	Elettropompa centrifuga ad asse orizzontale per irrigazione (grandi portate), costituita da motore elettrico trifase a norme CEI del tipo chiuso a ventilazione esterna, a due poli, con velocità di rotazione di 2.900 giri/min, pompa a norma ISO 9906, con corpo pompa di ghisa, albero d'acciaio inox, girante di tipo chiuso, flange e controflange e basamento in lamiera stampata a norma UNI 23661; in opera, compreso quadro elettrico, esclusi allacciamenti elettrici. Con potenza del motore:	di 93 kW	cad	14283,95			NP26.2	24.P62.A02.002	Pozzetti prefabbricati in cls	30x30x30 innesto tubazione 20 cm	cad	7,94
24.P22.A03.002	Porta d'acciaio inox, costituita da telaio a sezione quadra o rettangolare, tamponamento in lamiera e ogni altro accessorio necessario al montaggio; in opera - h 100 (ingrasso)		m²	180,00		24.A40.A04.038	Realizzazione di impianto di dragoncello (sesto di 0.7 x 0.25 m e 57.150 piante a ettaro) comprese la preparazione del terreno e la messa a dimora delle talee radicate		ha	16.577,31		NP26.1	24.P62.A02.001	Pozzetti prefabbricati in cls	25x25x25 innesto tubazione 15 cm	cad	6,71			NP26.3	24.P62.A02.003	Pozzetti prefabbricati in cls	40x40x40 innesto tubazione 30 cm	cad	11,04
24.P22.A03.003	Porta d'acciaio inox, costituita da telaio a sezione quadra o rettangolare, tamponamento in lamiera e ogni altro accessorio necessario al montaggio; in opera - h 120 (scrofe)		m²	210,00		24.A40.A04.039	Realizzazione di impianto di menta (sesto di 0.5 x 0.20 m e 100.000 piante a ettaro), comprese la preparazione del terreno e la messa a dimora degli stoloni e il picchettamento		ha	10.579,36		NP3.1	24.P60.A03.001	Elettropompa sommersa a giranti radiali per pozzi da 4", completa di apparecchiature di avviamento, tubazioni della pompa e cavi elettrici al piano di campagna; in opera ad una profondità massima di 20 m. Con caratteristiche di potenza e portata (per prevalenza nel punto di lavoro di 100 m) rispettivamente di:	1,5 kW; 100 l/min	cad	561,29			NP26.4	24.P62.A02.004	Pozzetti prefabbricati in cls	50x50x50 innesto tubazione 40 cm	cad	14,68
24.P22.A03.004	Porticina basculante di vetroresina per accesso ai defecatoi esterni di box per suini, delle dimensioni di 0,8x1 m; in opera, compresi accessori necessari al montaggio di acciaio inox		cad	130,00		24.A40.A04.040	Realizzazione di impianto di malva (sesto di 0.45 x 0.10 m e 222.200 piante a ettaro), comprese la preparazione del terreno e la semina pneumatica		ha	4.918,59		NP3.2	24.P60.A03.002	Elettropompa sommersa a giranti radiali per pozzi da 4", completa di apparecchiature di avviamento, tubazioni della pompa e cavi elettrici al piano di campagna; in opera ad una profondità massima di 20 m. Con caratteristiche di potenza e portata (per prevalenza nel punto di lavoro di 100 m) rispettivamente di:	4 kW; 150 l/min	cad	1095,81			NP26.5	24.P62.A02.005	Pozzetti prefabbricati in cls	60x60x60 innesto tubazione 50 cm	cad	24,48
24.P22.A04.001	Gabbia per gestazione d'acciaio inox, costituita da divisori laterali ciechi o in tubolare, cancelli anteriore e posteriore apribili, mangiatoia estraibile in lamiera d'acciaio inox, abbeveratoio a succhiotto e raccordi; in opera		cad	350,00		24.A40.A04.041	Realizzazione di impianto di salvia sclarea (sesto di 0.7 x 0.25 m e 57.150 piante a ettaro), la preparazione del terreno e la messa a dimora delle piantine		ha	15.374,81		NP3.3	24.P60.A03.003	Elettropompa sommersa a giranti radiali per pozzi da 4", completa di apparecchiature di avviamento, tubazioni della pompa e cavi elettrici al piano di campagna; in opera ad una profondità massima di 20 m. Con caratteristiche di potenza e portata (per prevalenza nel punto di lavoro di 100 m) rispettivamente di:	5,5 kW; 200 l/min	cad	1036,84			NP26.6	24.P62.A02.006	Pozzetti prefabbricati in cls	70x70x70 innesto tubazione 60 cm	cad	48,20
24.P22.A04.002	Gabbia per gestazione d'acciaio inox, costituita da divisori laterali ciechi o in tubolare, barriera anteriore in tubolare, cancello posteriore, quota parte del truogolo in lamiera d'acciaio inox, abbeveratoio a succhiotto e raccordi; in opera		cad	330,00		24.A40.A04.042	Realizzazione di impianto di salvia (sesto di 0.7 x 0.20 m e 71.400 piante a ettaro), comprese la preparazione del terreno e la messa a dimora delle piantine		ha	16.317,31		NP3.4	24.P60.A03.004	Elettropompa sommersa a giranti radiali per pozzi da 4", completa di apparecchiature di avviamento, tubazioni della pompa e cavi elettrici al piano di campagna; in opera ad una profondità massima di 20 m. Con caratteristiche di potenza e portata (per prevalenza nel punto di lavoro di 100 m) rispettivamente di:	7,5 kW; 240 l/min	cad	1094,58			NP26.7	24.P62.A02.007	Pozzetti prefabbricati in cls	80x80x80 innesto tubazione 70 cm	cad	72,40
24.P22.A06.001	Gabbia per scrofa a libero accesso, in tubolari d'acciaio inox, costituita da cancello posteriore chiudibile/apribile con dispositivo di manovra, divisori laterali, barriera anteriore, quota parte del truogolo di lamiera d'acciaio inox, abbeveratoio a succhiotto e raccordi, larghezza di 0,65 m, lunghezza totale di 2,35 m, altezza di 1,05 m; in opera		cad	360,00		24.A40.A04.043	Realizzazione di impianto di issopo (sesto di 0.7 x 0.20 m e 71.400 piante a ettaro) sono comprese la preparazione del terreno (sistemazione, concimazione e la messa a dimora delle piantine		ha	16.319,91		NP4.1	24.P60.A04.001	Elettropompa sommersa a girante semiassiale per pozzi da 6", completa di apparecchiature di avviamento, tubazioni della pompa e cavi elettrici al piano di campagna; in opera ad una profondità massima di 20 m. Con caratteristiche di potenza e portata (per prevalenza nel punto di lavoro di 100 m) rispettivamente di:	18,5 kW; 750 l/min	cad	2011,36			NP26.8	24.P62.A02.008	Pozzetti prefabbricati in cls	100x100x100 innesto tubazione 80 cm	cad	115,44
24.P22.A07.001	Box parto componibile con scrofa in gabbia disposta longitudinalmente (superficie totale di 4,50 m2), costituito da telaio e gabbia della scrofa in profilati e tubolari d'acciaio zincato a caldo, pavimento grigliato in plastica, divisori pieni, zona nido con lampada IR e portalampada, mangiatoia per la scrofa in lamiera d'acciaio inox, abbeveratoio a succhiotto per la scrofa, abbeveratoio e mangiatoia per i suinetti; in opera		cad	2.100,00		24.A40.A04.044	Realizzazione di impianto di melissa (sesto di 0.7 x 0.20 m e 71.400 piante a ettaro), sono comprese la preparazione del terreno e la messa a dimora delle piantine		ha	16.743,06		NP4.2	24.P60.A04.002	Elettropompa sommersa a girante semiassiale per pozzi da 6", completa di apparecchiature di avviamento, tubazioni della pompa e cavi elettrici al piano di campagna; in opera ad una profondità massima di 20 m. Con caratteristiche di potenza e portata (per prevalenza nel punto di lavoro di 100 m) rispettivamente di:	22 kW; 950 l/min	cad	2012,00
24.P22.A07.002	Box parto componibile con scrofa in gabbia disposta diagonalmente (superficie totale di 4,50 m2), costituito da telaio e gabbia della scrofa in profilati e tubolari d'acciaio zincato a caldo, pavimento grigliato in plastica, divisori pieni, zona nido con lampada IR e portalampada, mangiatoia per la scrofa in lamiera d'acciaio inox, abbeveratoio a succhiotto per la scrofa, abbeveratoio e mangiatoia per i suinetti; in opera		cad	2.200,00		24.A40.A04.045	Realizzazione di impianto di lavanda o lavandino (sesto di 1.7 x 0.60 m e 9.800 piante a ettaro), comprese la preparazione del terreno e la messa a dimora delle piantine		ha	14.895,56		NP4.3	24.P60.A04.003	Elettropompa sommersa a girante semiassiale per pozzi da 6", completa di apparecchiature di avviamento, tubazioni della pompa e cavi elettrici al piano di campagna; in opera ad una profondità massima di 20 m. Con caratteristiche di potenza e portata (per prevalenza nel punto di lavoro di 100 m) rispettivamente di:	26 kW; 1.100 l/min	cad	2220,80
24.P22.A07.003	Maggiorazione per telaio d'acciaio inox		cad	300,00		24.A40.A04.046	Realizzazione di impianto di timo (sesto di 0.7 x 0.20 m e 71.400 piante a ettaro), comprese la preparazione del terreno e la messa a dimora delle piantine		ha	16.140,31		NP5.1	24.P60.A05.001	Elettropompa sommersa a girante semiassiale per pozzi da 8", completa di apparecchiature di avviamento, tubazioni della pompa e cavi elettrici al piano di campagna; in opera ad una profondità massima di 20 m. Con caratteristiche di potenza e portata (per prevalenza nel punto di lavoro di 100 m) rispettivamente di:	30 kW; 1.250 l/min	cad	1981,60
24.P22.A07.004	Maggiorazione per pavimento grigliato in tondino rivestito di plastica		cad	200,00		24.A41.A01.001	Impianto di protezione con reti antigrandine costituito da un numero minimo di 260 pali/ha di altezza minima 4 m in legno di diametro cm 9/15 o in cemento di cm 8x12 in testata, cm 9 x 9 perimetrali e interni; rete a nodo inglese certificata UNI EN ISO; tiranti, ancoraggi, cavi, copripali, tendirete per file esterne elastici e/o plachette in numero adeguato a garantire la robustezza dell'impianto ed ogni altro onere per dare l'opera finita e funzionante		ha	17.209,08		NP5.2	24.P60.A05.002	Elettropompa sommersa a girante semiassiale per pozzi da 8", completa di apparecchiature di avviamento, tubazioni della pompa e cavi elettrici al piano di campagna; in opera ad una profondità massima di 20 m. Con caratteristiche di potenza e portata (per prevalenza nel punto di lavoro di 100 m) rispettivamente di:	37 kW; 1.400 l/min	cad	2125,20
24.P22.A07.005	Box parto componibile con scrofa libera (superficie totale da 6 a 7,8 m2), costituito da divisori pieni nella parte inferiore e a giorno nella parte superiore, di altezza adeguata al contenimento della scrofa, pavimento parzialmente grigliato in barrette d'acciaio inox a sezione triangolare o tonda, protezioni laterali salvasuinetti, zona nido con lampada IR e portalampada, mangiatoia per la scrofa in lamiera d'acciaio inox, abbeveratoio a succhiotto per la scrofa, abbeveratoio e mangiatoia per i suinetti; in opera		cad	2.500,00		24.A41.A01.002	Fornitura e posa di rete antigrandine ad esclusione dei pali costituita da rete a nodo inglese certificata UNI EN ISO, cavi, tiranti, ancoraggi, copripali, tendirete per file esterne, elastici e/o plachette		ha	10.707,82		NP5.3	24.P60.A05.003	Elettropompa sommersa a girante semiassiale per pozzi da 8", completa di apparecchiature di avviamento, tubazioni della pompa e cavi elettrici al piano di campagna; in opera ad una profondità massima di 20 m. Con caratteristiche di potenza e portata (per prevalenza nel punto di lavoro di 100 m) rispettivamente di:	44,5 kW; 1.800 l/min	cad	2452,00
24.P22.A09.001	Pavimento grigliato di plastica a pannelli modulari per suini fino a 35 kg di peso vivo unitario; in opera, compresa posa dei sostegni d'acciaio inox (lame) di adeguata sezione, per luce massima della fossa di 2,5 m:		m²	70,00		24.A42.A01.001	Scavo di sbancamento per apertura di sede stradale o per impianto di opere d'arte di pertinenza della stessa eseguito con mezzo meccanico in terreno di qualsiasi natura e consistenza, esclusa la sola roccia che richieda l'uso del martello demolitore, compresa la sistemazione nel raggio utile di azione del mezzo scavante delle materie idonee per la formazione di rilevati, ovvero compreso nel raggio utile c. s. lo scarico a rifiuto, compresi inoltre la regolarizzazione delle scarpate in taglio ed ogni altro onere		m³	3,34		NP6.1	24.P61.A05.001	Salvagente anulare costruito in politene alta densità con interno in poliuretano a cellule chiuse, dotato di fasce riflettenti e sagola, esterno Ø 610 mm, interno Ø 400 mm, omologato Rina, 2,7 kg		cad	41,64
24.P22.A09.002	Pavimento grigliato di plastica a pannelli modulari per suini da 36 a 60 kg di peso vivo unitario; in opera, compresa posa dei sostegni d'acciaio inox (lame) di adeguata sezione, per luce massima della fossa di 2,5 m:		m²	85,00		24.A42.A01.002	Scavo eseguito come alla voce 24.A42.A01.001 ma con impiego dell'autocarro per il trasporto delle materie scavate a formazione di rilevati lungo la strada in costruzione se idonee, ovvero come rifiuto ad impianto di smaltimento autorizzato		m³	7,13		NP6.2	24.P61.A05.002	Cima galleggiante arancio. Regolamentare per salvagente. D.8 mm x 30 mt. Carico di rottura: 700 kg		cad	9,05
24.P22.A10.001	Abbeveratoio a succhiotto d'acciaio inox con attacco da 3/8", in opera, compreso allacciamento alla rete idrica		cad	6,00		24.A42.A01.003	Scavo eseguito come alla voce 24.A42.A01.001 ma esclusivamente in roccia che richieda l'uso del martello demolitore		m³	17,80		NP6.3	24.P61.A05.003	Cippo con asta da 35 cm e accessori		cad	14,08
24.P22.A10.002	Abbeveratoio a succhiotto d'acciaio inox con attacco da ½", in opera, compreso allacciamento alla rete idrica		cad	8,00		24.A42.A01.004	Scavo a sezione obbligata per formazione di cunette di pertinenza della strada di sezione minima m² 0,20, eseguito con mezzo meccanico, in terreno di qualsiasi natura e consistenza esclusa la sola roccia che richieda l'uso del martello demolitore, comprese le necessarie sbadacchiature e la regolarizzazione delle pareti e del fondo dello scavo, in terreni sciolti		m	1,78		NP7.1	24.P62.A01.001	Mezzi-tubi di cemento con giunto semplice a dente, in opera	diametro interno cm 30	m	11,92
24.P22.A10.003	Abbeveratoio a succhiotto d'acciaio inox con attacco da ¾", in opera, compreso allacciamento alla rete idrica		cad	11,00		24.A42.A01.005	Scavo come alla voce 24.A42.A01.004 ma in roccia che richieda l'uso del martello demolitore		m	5,37		NP7.2	24.P62.A01.002	Mezzi-tubi di cemento con giunto semplice a dente, in opera	diametro interno cm 40	m	14,74
24.P22.A10.004	Sovrapprezzo per dispositivo di regolazione dell'altezza di installazione dell'abbeveratoio		cad	50,00		24.A42.A02.001	Formazione di rilevato stradale con materiali idonei provenienti da cave di prestito aperte ed esercite a cura dell'impresa compresi la profilatura del ciglio e ogni altro onere		m³	17,17		NP7.3	24.P62.A01.003	Mezzi-tubi di cemento con giunto semplice a dente, in opera	diametro interno cm 50	m	17,41
24.P22.A10.005	Abbeveratoio a tazza d'acciaio inox per suinetti con attacco da ½"; in opera		cad	50,00		24.A42.A02.002	Fondazione stradale da eseguire su grossi rilevati di nuova costruzione con pietrame adatto e consistente compresi il riempimento degli interstizi ed una cilindratura di assestamento		m³	18,20		NP7.4	24.P62.A01.004	Mezzi-tubi di cemento con giunto semplice a dente, in opera	diametro interno cm 60	m	21,42
24.P22.A10.006	Abbeveratoio a tazza d'acciaio inox per suinetti con attacco da ¾"; in opera		cad	60,00		24.A42.A02.003	Massicciata stradale eseguita con misto granulare (tout - venant di cava o di fiume) non stabilizzato, adatto e consistente avente granulometria assortita (dimensione massima degli elementi 80 mm), inclusi l'inumidimento e il costipamento		m³	30,77		NP8.1	24.P62.A03.001	Chiusini in cemento carrabili	pozzetto 25x25x25	cad	6,10
24.P22.A10.007	Abbeveratoio a tazza d'acciaio inox per scrofe e suini all'ingrasso; in opera, compreso allacciamento alla rete idrica		cad	37,80		24.A42.A02.004	Provvista e spandimento di pietrisco adatto e consistente costituito per 2/3 da pezzatura 40 - 70 mm e per 1/3 da pezzatura 15 - 25 mm		m³	27,52		NP8.2	24.P62.A03.002	Chiusini in cemento carrabili	pozzetto 30x30x30	cad	6,50
24.P22.A11.001	Truogoli lineari prefabbricati di c.a.v. rivestito d'acciaio inox, larghezza interna di 0,3 m; in opera		m	70,00		24.A42.A02.005	Cilindratura meccanica del pietrisco con rullo di peso non inferiore a t 12, compresi i necessari innaffiamenti, l'apporto di idoneo materiale aggregante ed ogni prestazione occorrente per dare la superficie stradale livellata e perfettamente stabile		m²	0,96		NP8.3	24.P62.A03.003	Chiusini in cemento carrabili	pozzetto 40x40x40	cad	20,44
24.P22.A11.002	Truogoli lineari prefabbricati d'acciaio inox, larghezza interna di 0,3 m; in opera:		m	80,00		24.A42.A02.006	Scarificazione leggera di massicciata stradale non bitumata eseguita meccanicamente per una profondità media di cm 10, compresi la vagliatura del materiale scarificato per la sua utilizzazione nella risagomatura del piano viabile, lo spandimento, il compattamento e la profilatura dello stesso nonché il trasporto a rifiuto del materiale non utilizzabile		m²	2,25		NP8.4	24.P62.A03.004	Chiusini in cemento carrabili	pozzetto 50x50x50	cad	20,44
24.P22.A11.003	Truogoli lineari prefabbricati d'acciaio inox, larghezza interna di 0,5 m, a doppio fronte; in opera		m	95,00		24.A42.A02.007	Ricarica di massicciata stradale e di banchine in misto granulare stabilizzato con legante naturale con pezzatura opportunamente assortita non superiore a 50 mm , posto in opera in strati di spessore max 10 cm , compresi inumidimento e compattamento con rullo presso - vibrante		m³	18,08		NP8.5	24.P62.A03.005	Chiusini in cemento carrabili	pozzetto 60x60x60	cad	24,54
24.P22.A12.001	Divisorio in tubi d'acciaio zincato a caldo, delle dimensioni di 0,5x0,9 m, per delimitazione del posto al truogolo per impianto di alimentazione a fissaggio biologico (biofix) per scrofe gestanti; in opera		cad	100,00		24.A42.A02.008	Conglomerato bituminoso per strato di collegamento e manto di usura composto di granulati, sabbia, additivi e bitume impastati a caldo mediante impianti a dosaggio automatico, dato in opera con vibrofinitrice meccanica comprese la spalmatura del piano di posa con kg 1/m² di emulsione bituminosa e la rullatura con rullo da t 12 - 16: per ogni cm compresso		m²	4,57		NP8.6	24.P62.A03.006	Chiusini in cemento carrabili	pozzetto 70x70x70	cad	61,02
24.P22.A13.001	Mangiatoia a tramoggia per suinetti fino a 30-35 kg di peso vivo unitario, a 5 scomparti, capacità di 120 l, realizzata in lamiera d'acciaio inox o in plastica ad alta resistenza, con bordi antitaglio e antimorsicatura, completa di regolatore di flusso del mangime; in opera, compresi dispositivi per installazione		cad	250,00		24.A42.A02.009	Lavorazioni come alla voce 24.A42.A02.008, esclusivamente per il tappeto di usura:		m²	3,03		NP8.7	24.P62.A03.007	Chiusini in cemento carrabili	pozzetto 80x80x80	cad	61,02
24.P22.A13.002	Mangiatoia a tramoggia per suinetti fino a 30-35 kg di peso vivo unitario, doppia a 5+5 scomparti, capacità di 240 l realizzata in lamiera d'acciaio inox o in plastica ad alta resistenza, con bordi antitaglio e antimorsicatura, completa di regolatore di flusso del mangime; in opera, compresi dispositivi per installazione		cad	420,00		24.A42.A02.010	Cunetta stradale in conglomerato cementizio, 300 Kg/m³ di cemento tipo "325", delle dimensioni minime di cm 50 di larghezza e cm 12 di spessore medio, su sottofondo in pietrame e materiale arido di intasamento, compreso ogni onere in opera:		m	36,50		NP8.8	24.P62.A03.008	Chiusini in cemento carrabili	pozzetto 100x100x100	cad	91,20
24.P22.A13.003	Mangiatoia a tramoggia per suini fino a 80-100 kg di peso vivo unitario, a 4 scomparti, capacità di 250 l, realizzata in lamiera d'acciaio inox o in plastica ad alta resistenza, con bordi antitaglio e antimorsicatura, completa di regolatore di flusso del mangime; in opera, compresi dispositivi per installazione		cad	450,00		24.A42.A02.011	Cunetta stradale come alla voce 24.A42.A02.010, ma con cordolo di altezza cm 25 di cui cm 15 in elevazione, di spessore in testa cm 20:		m	48,02		NP9.1	24.P62.A04.001	Griglie in ghisa sferoidale conformi alle norme UNI EN 124	pozzetto 25x25x25	cad	31,19
24.P22.A13.004	Mangiatoia a tramoggia per suini fino a 80-100 kg di peso vivo unitario, doppia a 4+4 scomparti, capacità di 500 l, realizzata in lamiera d'acciaio inox o in plastica ad alta resistenza, con bordi antitaglio e antimorsicatura, completa di regolatore di flusso del mangime; in opera, compresi dispositivi per installazione		cad	550,00		24.A42.A02.012	Gabbioni metallici di qualsiasi dimensione con maglie a doppia torsione e con filo diametro mm 2,4, dati in opera compresi il riempimento con pietrame assestato a mano e il filo per legature e tirature:		m³	105,02		NP9.2	24.P62.A04.002	Griglie in ghisa sferoidale conformi alle norme UNI EN 124	pozzetto 30x30x30	cad	46,79
24.P22.A13.005	Mangiatoia a pianta rettangolare del tipo "secco/liquido" per suinetti in svezzamento fino a 30 kg, con piatto di acciaio inox a 2 livelli, dimensioni di 600x300x120 mm, tubo dispensatore in plastica trasparente, 2 abbeveratoi a bottone disposti ai lati del tubo e struttura verticale di supporto; in opera, compresi allacciamento idrico e collegamento alla linea di distribuzione dell'alimento. Fino a 60 capi.		cad	250,00		24.A42.A02.013	Formazione di sovrastruttura stradale con finitura in conglomerato bituminoso, di tipo chiuso da eseguire su sedi di nuova apertura, in sezione di scavo, comprensiva di scavo per formazione cassonetto (h cm 30), provvista e spandimento di tout - venant, di misto granulare stabilizzato e di strato di conglomerato bituminoso servito di insabbiamento con sabbia asciutta e granita in ragione di dm³ 2/m² Costipati meccanicamente con rullo pesante in modo da ottenere spessori finiti rispettivamente di cm 15, cm 5 e cm 8:		m²	17,27		NP9.3	24.P62.A04.003	Griglie in ghisa sferoidale conformi alle norme UNI EN 124	pozzetto 40x40x40	cad	66,13
24.P22.A13.006	Mangiatoia a pianta rettangolare del tipo "secco/liquido" per suini all'ingrasso fino a 120 kg, con piatto di acciaio inox a 2 livelli, dimensioni di 600x400x160 mm, tubo dispensatore in plastica trasparente, 2 abbeveratoi a bottone disposti ai lati del tubo e struttura verticale di supporto; in opera, compresi allacciamento idrico e collegamento alla linea di distribuzione dell'alimento. Fino a 50 capi.		cad	350,00		24.A42.A02.014	Formazione di sovrastruttura stradale come alla voce 24.A42.A02.013 ma eseguita in sezione di rilevato di h finita sull'asse stradale non inferiore a m 2, comprensiva di provvista e posa in opera di pietrame spaccato di cava per fondazione massicciata, di tout - venant di fiume, di misto granulare stabilizzato e di strato di conglomerato bituminoso con insabbiamento idem c. s. dm³ 2/m² Costipati meccanicamente con rullo pesante in modo da ottenere spessori finiti rispettivamente di cm 30, cm 20, cm 5 e cm 8:		m²	28,09		NP9.4	24.P62.A04.004	Griglie in ghisa sferoidale conformi alle norme UNI EN 124	pozzetto 50x50x50	cad	103,36
24.P22.A13.007	Mangiatoia monoposto "mangia e bevi" di plastica rigida e/o acciaio inox, per suinetti in svezzamento, completa di agitatore di mangime, paletta erogatrice e abbeveratoio interno; in opera, compresi dispositivi per installazione e collegamento idrico con la rete di distribuzione		cad	220,00		24.A42.A02.015	Formazione di sovrastruttura stradale con finitura in asfalto da eseguire su sedi di nuova apertura, in sezione di scavo, come alla voce 24.A42.A02.014 più provvista e stesa di tappeto di usura cm 3, rullatura:		m²	23,44		NP9.5	24.P62.A04.005	Griglie in ghisa sferoidale conformi alle norme UNI EN 124	pozzetto 60x60x60	cad	140,42
24.P22.A13.008	Mangiatoia monoposto "mangia e bevi" di plastica rigida e/o acciaio inox, per suini all'ingrasso e accrescimento, completa di agitatore di mangime, paletta erogatrice e abbeveratoio interno; in opera, compresi dispositivi per installazione e collegamento idrico con la rete di distribuzione		cad	280,00		24.A43.A01.001	Fornitura e posa in opera di tubazioni in P.E.A.D, PVC e PVC Bi-Orientato prodotte in conformità alle norme UNI vigenti, atossici ed idonei al trasporto di acque potabili a norma della circolare del Ministero della Sanità n. 102 in data 02/12/1978 e successivi aggiornamenti, idoneità esplicitamente dichiarata e garantita per iscritto dall'impresa aggiudicataria dei lavori e dalla D. L. , compresi il bauletto di sabbia o terreno vagliato di protezione della tubazione (negli spessori prescritti dalle norme di posa indicate dalle ditte produttrici delle tubazioni), i giunti, i passanti, i bout, le curve, le croci, i te e le riduzioni. Il tutto in opera comprese le prove idrauliche da eseguirsi per tratte di m 500, e compensato ogni altro onere e magistero per dare il lavoro finito a perfetta regola d'arte. Lo scavo della trincea di allogamento delle condotte dovrà essere conteggiato a parte solo per profondità di scavo superiore a cm 100. Per profondità inferiori lo scavo si intende già compreso nei prezzi sottoindicati:	con tubi in P.E.A.D. PN 10 diametro esterno mm 25	m	13,03		NP9.6	24.P62.A04.006	Griglie in ghisa sferoidale conformi alle norme UNI EN 124	pozzetto 70x70x70	cad	207,61
24.P22.A13.009	Mangiatoia biposto "mangia e bevi" di plastica rigida e/o acciaio inox, per suinetti in svezzamento, completa di agitatore di mangime, palette erogatrici e abbeveratoi interni; in opera, compresi dispositivi per installazione e collegamento idrico con la rete di distribuzione		cad	270,00		24.A43.A01.002	Fornitura e posa in opera di tubazioni in P.E.A.D, PVC e PVC Bi-Orientato prodotte in conformità alle norme UNI vigenti, atossici ed idonei al trasporto di acque potabili a norma della circolare del Ministero della Sanità n. 102 in data 02/12/1978 e successivi aggiornamenti, idoneità esplicitamente dichiarata e garantita per iscritto dall'impresa aggiudicataria dei lavori e dalla D. L. , compresi il bauletto di sabbia o terreno vagliato di protezione della tubazione (negli spessori prescritti dalle norme di posa indicate dalle ditte produttrici delle tubazioni), i giunti, i passanti, i bout, le curve, le croci, i te e le riduzioni. Il tutto in opera comprese le prove idrauliche da eseguirsi per tratte di m 500, e compensato ogni altro onere e magistero per dare il lavoro finito a perfetta regola d'arte. Lo scavo della trincea di allogamento delle condotte dovrà essere conteggiato a parte solo per profondità di scavo superiore a cm 100. Per profondità inferiori lo scavo si intende già compreso nei prezzi sottoindicati:	con tubi in P.E.A.D. PN 10 diametro esterno mm 32	m	13,42		NP9.7	24.P62.A04.007	Griglie in ghisa sferoidale conformi alle norme UNI EN 124	pozzetto 80x80x80	cad	384,60
24.P22.A13.010	Mangiatoia biposto "mangia e bevi" di plastica rigida e/o acciaio inox, per suini all'ingrasso e accrescimento, completa di agitatore di mangime, palette erogatrici e abbeveratoi interni; in opera, compresi dispositivi per installazione e collegamento idrico con la rete di distribuzione		cad	320,00		24.A43.A01.003	Fornitura e posa in opera di tubazioni in P.E.A.D, PVC e PVC Bi-Orientato prodotte in conformità alle norme UNI vigenti, atossici ed idonei al trasporto di acque potabili a norma della circolare del Ministero della Sanità n. 102 in data 02/12/1978 e successivi aggiornamenti, idoneità esplicitamente dichiarata e garantita per iscritto dall'impresa aggiudicataria dei lavori e dalla D. L. , compresi il bauletto di sabbia o terreno vagliato di protezione della tubazione (negli spessori prescritti dalle norme di posa indicate dalle ditte produttrici delle tubazioni), i giunti, i passanti, i bout, le curve, le croci, i te e le riduzioni. Il tutto in opera comprese le prove idrauliche da eseguirsi per tratte di m 500, e compensato ogni altro onere e magistero per dare il lavoro finito a perfetta regola d'arte. Lo scavo della trincea di allogamento delle condotte dovrà essere conteggiato a parte solo per profondità di scavo superiore a cm 100. Per profondità inferiori lo scavo si intende già compreso nei prezzi sottoindicati:	con tubi in P.E.A.D. PN 10 diametro esterno mm 40	m	15,36		NP9.8	24.P62.A04.008	Griglie in ghisa sferoidale conformi alle norme UNI EN 124	pozzetto 100x100x100	cad	460,20
24.P22.A14.001	Albiolo singolo prefabbricato per verro, di calcestruzzo polimerico, delle dimensioni di 0,5x0,3 m; in opera.		cad	150,00		24.A43.A01.004	Fornitura e posa in opera di tubazioni in P.E.A.D, PVC e PVC Bi-Orientato prodotte in conformità alle norme UNI vigenti, atossici ed idonei al trasporto di acque potabili a norma della circolare del Ministero della Sanità n. 102 in data 02/12/1978 e successivi aggiornamenti, idoneità esplicitamente dichiarata e garantita per iscritto dall'impresa aggiudicataria dei lavori e dalla D. L. , compresi il bauletto di sabbia o terreno vagliato di protezione della tubazione (negli spessori prescritti dalle norme di posa indicate dalle ditte produttrici delle tubazioni), i giunti, i passanti, i bout, le curve, le croci, i te e le riduzioni. Il tutto in opera comprese le prove idrauliche da eseguirsi per tratte di m 500, e compensato ogni altro onere e magistero per dare il lavoro finito a perfetta regola d'arte. Lo scavo della trincea di allogamento delle condotte dovrà essere conteggiato a parte solo per profondità di scavo superiore a cm 100. Per profondità inferiori lo scavo si intende già compreso nei prezzi sottoindicati:	con tubi in P.E.A.D. PN 10 diametro esterno mm 50	m	16,38		PE_001	non inserita	Cunetta stradale in conglomerato cementizio delle dimensioni di 50x50x12.		cad	9,44	Listino prezzi Veneta prefabbricati
24.P22.A15.001	Fornitura di capannina post-svezzamento di tipo trasferibile per allevamento di suini all'aperto, priva di pavimentazione, con sezione di forma semicircolare (ad arco), realizzata con copertura e tamponamenti di vetroresina, compresi porta d'ingresso, finestrella di aerazione, mangiatoia interna a tramoggia, parchetto esterno realizzato con pannelli ciechi di lamiera acciaio inox e abbeveratoio esterno a imbocco. Misura della superficie coperta.		m²	2.161,25		24.A43.A01.005	Fornitura e posa in opera di tubazioni in P.E.A.D, PVC e PVC Bi-Orientato prodotte in conformità alle norme UNI vigenti, atossici ed idonei al trasporto di acque potabili a norma della circolare del Ministero della Sanità n. 102 in data 02/12/1978 e successivi aggiornamenti, idoneità esplicitamente dichiarata e garantita per iscritto dall'impresa aggiudicataria dei lavori e dalla D. L. , compresi il bauletto di sabbia o terreno vagliato di protezione della tubazione (negli spessori prescritti dalle norme di posa indicate dalle ditte produttrici delle tubazioni), i giunti, i passanti, i bout, le curve, le croci, i te e le riduzioni. Il tutto in opera comprese le prove idrauliche da eseguirsi per tratte di m 500, e compensato ogni altro onere e magistero per dare il lavoro finito a perfetta regola d'arte. Lo scavo della trincea di allogamento delle condotte dovrà essere conteggiato a parte solo per profondità di scavo superiore a cm 100. Per profondità inferiori lo scavo si intende già compreso nei prezzi sottoindicati:	con tubi in P.E.A.D. PN 10 diametro esterno mm 63	m	18,05		PE_001 (Listino prezzi Tecnocementedil S.n.c.-CAP del Nord-Ovest e Fatture di spesa)	24.P53.A02.002	Pali in cemento di sezione cm 8 x 8, h cm 300		cad	7,68
24.P22.A15.002	Fornitura di capannina gestazione o ingrasso di tipo trasferibile per allevamento di suini all'aperto, priva di pavimentazione, della superficie interna di 10 m2, realizzata con telaio di acciaio zincato a caldo, copertura con pannelli sandwich di lamiera acciaio inox con interposto strato coibente di poliuretano espanso dello spessore di 40 mm e tamponamenti in pannelli di materiale idrofugo, compresi porta d'ingresso e finestrella di aerazione.		cad	2.451,92		24.A43.A01.006	Fornitura e posa in opera di tubazioni in P.E.A.D, PVC e PVC Bi-Orientato prodotte in conformità alle norme UNI vigenti, atossici ed idonei al trasporto di acque potabili a norma della circolare del Ministero della Sanità n. 102 in data 02/12/1978 e successivi aggiornamenti, idoneità esplicitamente dichiarata e garantita per iscritto dall'impresa aggiudicataria dei lavori e dalla D. L. , compresi il bauletto di sabbia o terreno vagliato di protezione della tubazione (negli spessori prescritti dalle norme di posa indicate dalle ditte produttrici delle tubazioni), i giunti, i passanti, i bout, le curve, le croci, i te e le riduzioni. Il tutto in opera comprese le prove idrauliche da eseguirsi per tratte di m 500, e compensato ogni altro onere e magistero per dare il lavoro finito a perfetta regola d'arte. Lo scavo della trincea di allogamento delle condotte dovrà essere conteggiato a parte solo per profondità di scavo superiore a cm 100. Per profondità inferiori lo scavo si intende già compreso nei prezzi sottoindicati:	con tubi in P.E.A.D. PN 10 diametro esterno mm 75	m	21,30		PE_002	non inserita	Cunetta stradale con cordolo in conglomerato cementizio delle dimensioni di 50x50x25, con cordolo di altezza 25 di cui cm 15 in elevazione, di spessore in testa cm 20.		cad	15,20	Listino prezzi Veneta prefabbricati
24.P22.A16.001	Truogolo d'acciaio inox della lunghezza di 2 m, completo di basamento da zavorrare; in opera, esclusa zavorra di calcestruzzo.		cad	457,57		24.A43.A01.007	Fornitura e posa in opera di tubazioni in P.E.A.D, PVC e PVC Bi-Orientato prodotte in conformità alle norme UNI vigenti, atossici ed idonei al trasporto di acque potabili a norma della circolare del Ministero della Sanità n. 102 in data 02/12/1978 e successivi aggiornamenti, idoneità esplicitamente dichiarata e garantita per iscritto dall'impresa aggiudicataria dei lavori e dalla D. L. , compresi il bauletto di sabbia o terreno vagliato di protezione della tubazione (negli spessori prescritti dalle norme di posa indicate dalle ditte produttrici delle tubazioni), i giunti, i passanti, i bout, le curve, le croci, i te e le riduzioni. Il tutto in opera comprese le prove idrauliche da eseguirsi per tratte di m 500, e compensato ogni altro onere e magistero per dare il lavoro finito a perfetta regola d'arte. Lo scavo della trincea di allogamento delle condotte dovrà essere conteggiato a parte solo per profondità di scavo superiore a cm 100. Per profondità inferiori lo scavo si intende già compreso nei prezzi sottoindicati:	con tubi in P.E.A.D. PN 10 diametro esterno mm 90	m	25,49		PE_002 (Listino prezzi Tecnocementedil S.n.c.-CAP del Nord-Ovest e Fatture di spesa)	24.P53.A02.001	Pali intermedi in cemento di sezione cm 6 x 6, h cm 270		cad	6,15
24.P22.A16.002	Mangiatoia a tramoggia d'acciaio inox a 2 scomparti, con capacità di 120 l, completa di regolatore di flusso del mangime, tetto ribaltabile e piedi di appoggio; in opera, escluse strutture di supporto e di stabilizzazione.		cad	524,33		24.A43.A01.008	Fornitura e posa in opera di tubazioni in P.E.A.D, PVC e PVC Bi-Orientato prodotte in conformità alle norme UNI vigenti, atossici ed idonei al trasporto di acque potabili a norma della circolare del Ministero della Sanità n. 102 in data 02/12/1978 e successivi aggiornamenti, idoneità esplicitamente dichiarata e garantita per iscritto dall'impresa aggiudicataria dei lavori e dalla D. L. , compresi il bauletto di sabbia o terreno vagliato di protezione della tubazione (negli spessori prescritti dalle norme di posa indicate dalle ditte produttrici delle tubazioni), i giunti, i passanti, i bout, le curve, le croci, i te e le riduzioni. Il tutto in opera comprese le prove idrauliche da eseguirsi per tratte di m 500, e compensato ogni altro onere e magistero per dare il lavoro finito a perfetta regola d'arte. Lo scavo della trincea di allogamento delle condotte dovrà essere conteggiato a parte solo per profondità di scavo superiore a cm 100. Per profondità inferiori lo scavo si intende già compreso nei prezzi sottoindicati:	con tubi in P.E.A.D. PN 10 diametro esterno mm 110	m	32,08		PE_003	non inserita	Tout-venant di cava Tout-venant stabilizzato 0-30 circa franco cantiere		m3	16,81	Prezzario Liguria Opere Edili 2024
24.P22.A17.001	Attrezzatura per tronchetto di legno sospeso all'interno di box per suini, con funzione di arricchimento ambientale, costituita da catena d'acciaio inox tipo genovese e bullone con dado per fissaggio del tronchetto, in opera, escluso tronchetto.		cad	30,00		24.A43.A01.009	Fornitura e posa in opera di tubazioni in P.E.A.D, PVC e PVC Bi-Orientato prodotte in conformità alle norme UNI vigenti, atossici ed idonei al trasporto di acque potabili a norma della circolare del Ministero della Sanità n. 102 in data 02/12/1978 e successivi aggiornamenti, idoneità esplicitamente dichiarata e garantita per iscritto dall'impresa aggiudicataria dei lavori e dalla D. L. , compresi il bauletto di sabbia o terreno vagliato di protezione della tubazione (negli spessori prescritti dalle norme di posa indicate dalle ditte produttrici delle tubazioni), i giunti, i passanti, i bout, le curve, le croci, i te e le riduzioni. Il tutto in opera comprese le prove idrauliche da eseguirsi per tratte di m 500, e compensato ogni altro onere e magistero per dare il lavoro finito a perfetta regola d'arte. Lo scavo della trincea di allogamento delle condotte dovrà essere conteggiato a parte solo per profondità di scavo superiore a cm 100. Per profondità inferiori lo scavo si intende già compreso nei prezzi sottoindicati:	con tubi in P.E.A.D. PN 10 diametro esterno mm 125	m	34,22		PE_003 (Listino prezzi Tecnocementedil S.n.c.-CAP del Nord-Ovest e Fatture di spesa)	24.P53.A02.003	Pali intermedi in acciaio corten o zincato h 2,7 m		cad	5,56
24.P22.A17.002	Attrezzatura per tronchetto di legno sospeso all'interno di box per suini, con funzione di arricchimento ambientale, costituita da una struttura tubolare in lamiera d'acciaio inox di adeguato spessore fissata con opportuni agganci al divisorio del box, completa di staffa reggitronchetto nella parte inferiore, in opera, escluso tronchetto.		cad	110,00		24.A43.A01.010	Fornitura e posa in opera di tubazioni in P.E.A.D, PVC e PVC Bi-Orientato prodotte in conformità alle norme UNI vigenti, atossici ed idonei al trasporto di acque potabili a norma della circolare del Ministero della Sanità n. 102 in data 02/12/1978 e successivi aggiornamenti, idoneità esplicitamente dichiarata e garantita per iscritto dall'impresa aggiudicataria dei lavori e dalla D. L. , compresi il bauletto di sabbia o terreno vagliato di protezione della tubazione (negli spessori prescritti dalle norme di posa indicate dalle ditte produttrici delle tubazioni), i giunti, i passanti, i bout, le curve, le croci, i te e le riduzioni. Il tutto in opera comprese le prove idrauliche da eseguirsi per tratte di m 500, e compensato ogni altro onere e magistero per dare il lavoro finito a perfetta regola d'arte. Lo scavo della trincea di allogamento delle condotte dovrà essere conteggiato a parte solo per profondità di scavo superiore a cm 100. Per profondità inferiori lo scavo si intende già compreso nei prezzi sottoindicati:	con tubi in P.E.A.D. PN 10 diametro esterno mm 140	m	37,67		PE_004	24.P40.A06.005	Asta di ancoraggio a torciglione in acciaio zincato a caldo dim. 12 mm, altezza 1000 mm		cad	4,80	Agricoltura (Metallurgica Irpinia S.p.a.)
24.P22.A18.001	Rastrelliera per paglia per box suini, costruita in lamiera d'acciaio inox, delle dimensioni di 1,3x0,3x0,8 m, in opera.		cad	120,00		24.A43.A01.011	Fornitura e posa in opera di tubazioni in P.E.A.D, PVC e PVC Bi-Orientato prodotte in conformità alle norme UNI vigenti, atossici ed idonei al trasporto di acque potabili a norma della circolare del Ministero della Sanità n. 102 in data 02/12/1978 e successivi aggiornamenti, idoneità esplicitamente dichiarata e garantita per iscritto dall'impresa aggiudicataria dei lavori e dalla D. L. , compresi il bauletto di sabbia o terreno vagliato di protezione della tubazione (negli spessori prescritti dalle norme di posa indicate dalle ditte produttrici delle tubazioni), i giunti, i passanti, i bout, le curve, le croci, i te e le riduzioni. Il tutto in opera comprese le prove idrauliche da eseguirsi per tratte di m 500, e compensato ogni altro onere e magistero per dare il lavoro finito a perfetta regola d'arte. Lo scavo della trincea di allogamento delle condotte dovrà essere conteggiato a parte solo per profondità di scavo superiore a cm 100. Per profondità inferiori lo scavo si intende già compreso nei prezzi sottoindicati:	con tubi in P.E.A.D. PN 10 diametro esterno mm 160	m	44,67		PE_004 (Listino prezzi Tecnocementedil S.n.c.-CAP del Nord-Ovest e Fatture di spesa)	24.P53.A02.004	Pali di legno di testata Ø 14-16 cm, h 2,70-3 m		cad	11,09
24.P22.A19.001	Pesa elettronica mobile per suini, con portata massima di 4,9 kN (500 kg), per pesatura statica, completa di telaio, piattaforma d'acciaio verniciato con superficie di calpestio antiscivolo in lamiera bugnata, dimensioni di 1,5x0,75 m, barre di carico, cancelli e transenne di contenimento in tubolare d'acciaio zincato, unità di visualizzazione con display LED e tastierino alfanumerico e ogni altro accessorio per il perfetto funzionamento.		cad	3.500,00		24.A43.A01.012	Fornitura e posa in opera di tubazioni in P.E.A.D, PVC e PVC Bi-Orientato prodotte in conformità alle norme UNI vigenti, atossici ed idonei al trasporto di acque potabili a norma della circolare del Ministero della Sanità n. 102 in data 02/12/1978 e successivi aggiornamenti, idoneità esplicitamente dichiarata e garantita per iscritto dall'impresa aggiudicataria dei lavori e dalla D. L. , compresi il bauletto di sabbia o terreno vagliato di protezione della tubazione (negli spessori prescritti dalle norme di posa indicate dalle ditte produttrici delle tubazioni), i giunti, i passanti, i bout, le curve, le croci, i te e le riduzioni. Il tutto in opera comprese le prove idrauliche da eseguirsi per tratte di m 500, e compensato ogni altro onere e magistero per dare il lavoro finito a perfetta regola d'arte. Lo scavo della trincea di allogamento delle condotte dovrà essere conteggiato a parte solo per profondità di scavo superiore a cm 100. Per profondità inferiori lo scavo si intende già compreso nei prezzi sottoindicati:	con tubi in P.E.A.D. PN 10 diametro esterno mm 180	m	53,05		PE_005	24.P40.A06.006	Fermo di bloccaggio per piastra in cemento dim. 14, altezza 230 mm		cad	0,96	Agricoltura (Metallurgica Irpinia S.p.a.)
24.P22.A19.002	Pesa elettronica mobile per suini, con portata massima di 4,9 kN (500 kg), per pesatura dinamica (in movimento), completa di telaio, piattaforma d'acciaio verniciato con superficie di calpestio antiscivolo in lamiera bugnata, dimensioni di 1,5x0,75 m, barre di carico, unità di visualizzazione con display LED e tastierino alfanumerico e ogni altro accessorio per il perfetto funzionamento; da collocare su corsie di servizio adeguatamente delimitate da transenne laterali.		cad	3.000,00		24.A43.A01.013	Fornitura e posa in opera di tubazioni in P.E.A.D, PVC e PVC Bi-Orientato prodotte in conformità alle norme UNI vigenti, atossici ed idonei al trasporto di acque potabili a norma della circolare del Ministero della Sanità n. 102 in data 02/12/1978 e successivi aggiornamenti, idoneità esplicitamente dichiarata e garantita per iscritto dall'impresa aggiudicataria dei lavori e dalla D. L. , compresi il bauletto di sabbia o terreno vagliato di protezione della tubazione (negli spessori prescritti dalle norme di posa indicate dalle ditte produttrici delle tubazioni), i giunti, i passanti, i bout, le curve, le croci, i te e le riduzioni. Il tutto in opera comprese le prove idrauliche da eseguirsi per tratte di m 500, e compensato ogni altro onere e magistero per dare il lavoro finito a perfetta regola d'arte. Lo scavo della trincea di allogamento delle condotte dovrà essere conteggiato a parte solo per profondità di scavo superiore a cm 100. Per profondità inferiori lo scavo si intende già compreso nei prezzi sottoindicati:	con tubi in P.E.A.D. PN 10 diametro esterno mm 200	m	61,56		PE_005 (Listino prezzi Tecnocementedil S.n.c.-CAP del Nord-Ovest e Fatture di spesa)	24.P53.A02.006	Tutore per vite: tondino		cad	0,38
24.P23.A01.001	Transenna d'acciaio zincato a caldo dell'altezza di 1 m costituita da piantane in profilato a sezione quadra (sezione 100x100 mm) poste ogni 2,5 m e da barriere a 7 tubi orizzontali diametro 1"; in opera, per installazione su cordolo o a pavimento		m	70,00		24.A43.A01.014	Fornitura e posa in opera di tubazioni in P.E.A.D, PVC e PVC Bi-Orientato prodotte in conformità alle norme UNI vigenti, atossici ed idonei al trasporto di acque potabili a norma della circolare del Ministero della Sanità n. 102 in data 02/12/1978 e successivi aggiornamenti, idoneità esplicitamente dichiarata e garantita per iscritto dall'impresa aggiudicataria dei lavori e dalla D. L. , compresi il bauletto di sabbia o terreno vagliato di protezione della tubazione (negli spessori prescritti dalle norme di posa indicate dalle ditte produttrici delle tubazioni), i giunti, i passanti, i bout, le curve, le croci, i te e le riduzioni. Il tutto in opera comprese le prove idrauliche da eseguirsi per tratte di m 500, e compensato ogni altro onere e magistero per dare il lavoro finito a perfetta regola d'arte. Lo scavo della trincea di allogamento delle condotte dovrà essere conteggiato a parte solo per profondità di scavo superiore a cm 100. Per profondità inferiori lo scavo si intende già compreso nei prezzi sottoindicati:	con tubi in P.E.A.D. PN 16 diametro esterno mm 25	m	13,18		PE_006	24.P40.A06.007	Piastra per ancoraggio in cemento tonda dim. 30 cm, spessore 10 cm		cad	2,80	Agricoltura (Metallurgica Irpinia S.p.a.)
24.P23.A01.002	Transenna d'acciaio zincato a caldo dell'altezza di 0,8 m costituita da piantane in profilato a sezione quadra (sezione 80x80 mm) poste ogni 2,5 m, 2 tubi orizzontali diametro 1" e montanti in tondino diametro di 8 mm posti a interasse di 70 mm, saldati ai tubi superiore e inferiore; in opera, per installazione su cordolo o a pavimento		m	25,00		24.A43.A01.015	Fornitura e posa in opera di tubazioni in P.E.A.D, PVC e PVC Bi-Orientato prodotte in conformità alle norme UNI vigenti, atossici ed idonei al trasporto di acque potabili a norma della circolare del Ministero della Sanità n. 102 in data 02/12/1978 e successivi aggiornamenti, idoneità esplicitamente dichiarata e garantita per iscritto dall'impresa aggiudicataria dei lavori e dalla D. L. , compresi il bauletto di sabbia o terreno vagliato di protezione della tubazione (negli spessori prescritti dalle norme di posa indicate dalle ditte produttrici delle tubazioni), i giunti, i passanti, i bout, le curve, le croci, i te e le riduzioni. Il tutto in opera comprese le prove idrauliche da eseguirsi per tratte di m 500, e compensato ogni altro onere e magistero per dare il lavoro finito a perfetta regola d'arte. Lo scavo della trincea di allogamento delle condotte dovrà essere conteggiato a parte solo per profondità di scavo superiore a cm 100. Per profondità inferiori lo scavo si intende già compreso nei prezzi sottoindicati:	con tubi in P.E.A.D. PN 16 diametro esterno mm 32	m	13,88		PE_006 (Listino prezzi Tecnocementedil S.n.c.-CAP del Nord-Ovest e Fatture di spesa)	24.P53.A02.007	Ancora in ferro con relativi cavetti e morsetti		cad	6,29
24.P23.A02.001	Cancello anti-arretramento per ovini e caprini in profilati d'acciaio zincato a caldo, costituito da 2 piantane in tubo a sezione quadra 100x100 mm e 2 cancelli ad anta in tubo a sezione circolare, con apertura solo in un senso e richiusura automatica mediante molle; in opera, compresi dispositivi per installazione.		cad	319,00		24.A43.A01.016	Fornitura e posa in opera di tubazioni in P.E.A.D, PVC e PVC Bi-Orientato prodotte in conformità alle norme UNI vigenti, atossici ed idonei al trasporto di acque potabili a norma della circolare del Ministero della Sanità n. 102 in data 02/12/1978 e successivi aggiornamenti, idoneità esplicitamente dichiarata e garantita per iscritto dall'impresa aggiudicataria dei lavori e dalla D. L. , compresi il bauletto di sabbia o terreno vagliato di protezione della tubazione (negli spessori prescritti dalle norme di posa indicate dalle ditte produttrici delle tubazioni), i giunti, i passanti, i bout, le curve, le croci, i te e le riduzioni. Il tutto in opera comprese le prove idrauliche da eseguirsi per tratte di m 500, e compensato ogni altro onere e magistero per dare il lavoro finito a perfetta regola d'arte. Lo scavo della trincea di allogamento delle condotte dovrà essere conteggiato a parte solo per profondità di scavo superiore a cm 100. Per profondità inferiori lo scavo si intende già compreso nei prezzi sottoindicati:	con tubi in P.E.A.D. PN 16 diametro esterno mm 40	m	16,17		PE_007	24.P40.A06.008	Fune zincata dim. 6 (numero fili per diametro 19 x 1,2)		ml	0,84	Agricoltura (Metallurgica Irpinia S.p.a.)
24.P23.A02.002	Cancello a ghigliottina in profilati d'acciaio zincato a caldo per ovini e caprini costituito da telaio in tubo a sezione quadra con soglia di battuta, braccio di sospensione della carrucola, corda d'azionamento e cancello a ritti verticali in tondino da 8 mm; in opera, per delimitazione temporanea di corsie di movimentazione.		cad	280,00		24.A43.A01.017	Fornitura e posa in opera di tubazioni in P.E.A.D, PVC e PVC Bi-Orientato prodotte in conformità alle norme UNI vigenti, atossici ed idonei al trasporto di acque potabili a norma della circolare del Ministero della Sanità n. 102 in data 02/12/1978 e successivi aggiornamenti, idoneità esplicitamente dichiarata e garantita per iscritto dall'impresa aggiudicataria dei lavori e dalla D. L. , compresi il bauletto di sabbia o terreno vagliato di protezione della tubazione (negli spessori prescritti dalle norme di posa indicate dalle ditte produttrici delle tubazioni), i giunti, i passanti, i bout, le curve, le croci, i te e le riduzioni. Il tutto in opera comprese le prove idrauliche da eseguirsi per tratte di m 500, e compensato ogni altro onere e magistero per dare il lavoro finito a perfetta regola d'arte. Lo scavo della trincea di allogamento delle condotte dovrà essere conteggiato a parte solo per profondità di scavo superiore a cm 100. Per profondità inferiori lo scavo si intende già compreso nei prezzi sottoindicati:	con tubi in P.E.A.D. PN 16 diametro esterno mm 50	m	17,59		PE_007 (Listino prezzi Tecnocementedil S.n.c.-CAP del Nord-Ovest e Fatture di spesa)	24.P53.A02.008	Filo di sostegno di ferro triplo zincato o di acciaio inox di qualsiasi sezione per vigneto		Kg	2,38
24.P23.A02.003	Cancello d'acciaio zincato a caldo per ovini e caprini, dell'altezza di 1 m e della lunghezza da 1 a 7 m, costituito da telaio in tubi diametro 1" e barriera a 5 tubi orizzontali diametro 1" con ritti di irrigidimento, completo di cardini e serratura; in opera		m	201,00		24.A43.A01.018	Fornitura e posa in opera di tubazioni in P.E.A.D, PVC e PVC Bi-Orientato prodotte in conformità alle norme UNI vigenti, atossici ed idonei al trasporto di acque potabili a norma della circolare del Ministero della Sanità n. 102 in data 02/12/1978 e successivi aggiornamenti, idoneità esplicitamente dichiarata e garantita per iscritto dall'impresa aggiudicataria dei lavori e dalla D. L. , compresi il bauletto di sabbia o terreno vagliato di protezione della tubazione (negli spessori prescritti dalle norme di posa indicate dalle ditte produttrici delle tubazioni), i giunti, i passanti, i bout, le curve, le croci, i te e le riduzioni. Il tutto in opera comprese le prove idrauliche da eseguirsi per tratte di m 500, e compensato ogni altro onere e magistero per dare il lavoro finito a perfetta regola d'arte. Lo scavo della trincea di allogamento delle condotte dovrà essere conteggiato a parte solo per profondità di scavo superiore a cm 100. Per profondità inferiori lo scavo si intende già compreso nei prezzi sottoindicati:	con tubi in P.E.A.D. PN 16 diametro esterno mm 63	m	20,01		PE_008	24.P40.A06.009	Fune zincata dim. 8 (numero fili per diametro 19 x 1,6)		ml	1,45	Agricoltura (Metallurgica Irpinia S.p.a.)
24.P23.A02.004	Cancello d'acciaio zincato a caldo per ovini e caprini, dell'altezza di 1 m e della lunghezza da 1 a 7 m, costituito da telaio in tubo diametro 1" e da tondini verticali diametro 12 mm posti a interasse di 70 mm, completo di cardini e serratura; in opera		m	100,00		24.A43.A01.019	Fornitura e posa in opera di tubazioni in P.E.A.D, PVC e PVC Bi-Orientato prodotte in conformità alle norme UNI vigenti, atossici ed idonei al trasporto di acque potabili a norma della circolare del Ministero della Sanità n. 102 in data 02/12/1978 e successivi aggiornamenti, idoneità esplicitamente dichiarata e garantita per iscritto dall'impresa aggiudicataria dei lavori e dalla D. L. , compresi il bauletto di sabbia o terreno vagliato di protezione della tubazione (negli spessori prescritti dalle norme di posa indicate dalle ditte produttrici delle tubazioni), i giunti, i passanti, i bout, le curve, le croci, i te e le riduzioni. Il tutto in opera comprese le prove idrauliche da eseguirsi per tratte di m 500, e compensato ogni altro onere e magistero per dare il lavoro finito a perfetta regola d'arte. Lo scavo della trincea di allogamento delle condotte dovrà essere conteggiato a parte solo per profondità di scavo superiore a cm 100. Per profondità inferiori lo scavo si intende già compreso nei prezzi sottoindicati:	con tubi in P.E.A.D. PN 16 diametro esterno mm 75	m	23,99		PE_008 (Listino prezzi Bertol Reinhold-Tecnica agraria ed enologia)	24.P10.A01.004	Nolo di avvolgifilo idraulico		h	7,23
24.P23.A03.001	Piantana per sostegno di cancelli per ovi-caprini, in profilato d'acciaio zincato a sezione quadra, tubo 100x100 mm, altezza 1,2 m; in opera, escluse opere murarie		cad	65,00		24.A43.A01.020	Fornitura e posa in opera di tubazioni in P.E.A.D, PVC e PVC Bi-Orientato prodotte in conformità alle norme UNI vigenti, atossici ed idonei al trasporto di acque potabili a norma della circolare del Ministero della Sanità n. 102 in data 02/12/1978 e successivi aggiornamenti, idoneità esplicitamente dichiarata e garantita per iscritto dall'impresa aggiudicataria dei lavori e dalla D. L. , compresi il bauletto di sabbia o terreno vagliato di protezione della tubazione (negli spessori prescritti dalle norme di posa indicate dalle ditte produttrici delle tubazioni), i giunti, i passanti, i bout, le curve, le croci, i te e le riduzioni. Il tutto in opera comprese le prove idrauliche da eseguirsi per tratte di m 500, e compensato ogni altro onere e magistero per dare il lavoro finito a perfetta regola d'arte. Lo scavo della trincea di allogamento delle condotte dovrà essere conteggiato a parte solo per profondità di scavo superiore a cm 100. Per profondità inferiori lo scavo si intende già compreso nei prezzi sottoindicati:	con tubi in P.E.A.D. PN 16 diametro esterno mm 90	m	29,47		PE_009	24.P40.A06.010	Paletti vigna in cemento di sezione cm 8 x 8, h cm 250		cad	7,00	Manifattura NP
24.P23.A03.002	Piantana per sostegno di cancelli per ovi-caprini, in profilato d'acciaio zincato a sezione quadra, tubo 120x120 mm, altezza 2 m, tirante 12 mm; in opera, escluse opere murarie		cad	75,00		24.A43.A01.021	Fornitura e posa in opera di tubazioni in P.E.A.D, PVC e PVC Bi-Orientato prodotte in conformità alle norme UNI vigenti, atossici ed idonei al trasporto di acque potabili a norma della circolare del Ministero della Sanità n. 102 in data 02/12/1978 e successivi aggiornamenti, idoneità esplicitamente dichiarata e garantita per iscritto dall'impresa aggiudicataria dei lavori e dalla D. L. , compresi il bauletto di sabbia o terreno vagliato di protezione della tubazione (negli spessori prescritti dalle norme di posa indicate dalle ditte produttrici delle tubazioni), i giunti, i passanti, i bout, le curve, le croci, i te e le riduzioni. Il tutto in opera comprese le prove idrauliche da eseguirsi per tratte di m 500, e compensato ogni altro onere e magistero per dare il lavoro finito a perfetta regola d'arte. Lo scavo della trincea di allogamento delle condotte dovrà essere conteggiato a parte solo per profondità di scavo superiore a cm 100. Per profondità inferiori lo scavo si intende già compreso nei prezzi sottoindicati:	con tubi in P.E.A.D. PN 16 diametro esterno mm 110	m	37,93		PE_009 (Listino prezzi Tecnocementedil S.n.c.-CAP del Nord-Ovest e Fatture di spesa)	24.P53.A02.009	Fornitura molle distanziatrici		cad	0,49
24.P23.A04.001	Rastrelliera d'acciaio zincato a caldo per ovini e caprini, costituita da piantane in tubo a sezione quadra 100x100 mm poste a interasse di 2,5 m e da moduli con telaio in tubo diametro 1" e montanti verticali in tubo diametro 1/2" posti a interasse di 200 mm; in opera, compresi dispositivi per l'installazione.		m	100,00		24.A43.A01.022	Fornitura e posa in opera di tubazioni in P.E.A.D, PVC e PVC Bi-Orientato prodotte in conformità alle norme UNI vigenti, atossici ed idonei al trasporto di acque potabili a norma della circolare del Ministero della Sanità n. 102 in data 02/12/1978 e successivi aggiornamenti, idoneità esplicitamente dichiarata e garantita per iscritto dall'impresa aggiudicataria dei lavori e dalla D. L. , compresi il bauletto di sabbia o terreno vagliato di protezione della tubazione (negli spessori prescritti dalle norme di posa indicate dalle ditte produttrici delle tubazioni), i giunti, i passanti, i bout, le curve, le croci, i te e le riduzioni. Il tutto in opera comprese le prove idrauliche da eseguirsi per tratte di m 500, e compensato ogni altro onere e magistero per dare il lavoro finito a perfetta regola d'arte. Lo scavo della trincea di allogamento delle condotte dovrà essere conteggiato a parte solo per profondità di scavo superiore a cm 100. Per profondità inferiori lo scavo si intende già compreso nei prezzi sottoindicati:	con tubi in P.E.A.D. PN 16 diametro esterno mm 125	m	41,87		PE_010	24.P40.A06.011	Paletti vigna in cemento di sezione cm 7 x 7, h cm 300		cad	7,00	Manifattura NP
24.P23.A04.002	Rastrelliera autocatturante per pecore costituita da tubi d'acciaio zincato a caldo diametro 1/2" e 1", ad aste oscillanti con meccanismo di blocco superiore, fronte per capo di 0,4 m; in opera, compresi dispositivi per l'ancoraggio.		m	162,00		24.A43.A01.023	Fornitura e posa in opera di tubazioni in P.E.A.D, PVC e PVC Bi-Orientato prodotte in conformità alle norme UNI vigenti, atossici ed idonei al trasporto di acque potabili a norma della circolare del Ministero della Sanità n. 102 in data 02/12/1978 e successivi aggiornamenti, idoneità esplicitamente dichiarata e garantita per iscritto dall'impresa aggiudicataria dei lavori e dalla D. L. , compresi il bauletto di sabbia o terreno vagliato di protezione della tubazione (negli spessori prescritti dalle norme di posa indicate dalle ditte produttrici delle tubazioni), i giunti, i passanti, i bout, le curve, le croci, i te e le riduzioni. Il tutto in opera comprese le prove idrauliche da eseguirsi per tratte di m 500, e compensato ogni altro onere e magistero per dare il lavoro finito a perfetta regola d'arte. Lo scavo della trincea di allogamento delle condotte dovrà essere conteggiato a parte solo per profondità di scavo superiore a cm 100. Per profondità inferiori lo scavo si intende già compreso nei prezzi sottoindicati:	con tubi in P.E.A.D. PN 16 diametro esterno mm 140	m	46,53		PE_010 (Listino prezzi Tecnocementedil S.n.c.-CAP del Nord-Ovest e Fatture di spesa)	24.P53.A02.010	Mensole distanziatrici		cad	0,35
24.P23.A04.003	Rastrelliera portafieno singola a muro per ovini e caprini in tubi e tondini d'acciaio zincato, in opera		m	80,00		24.A43.A01.024	Fornitura e posa in opera di tubazioni in P.E.A.D, PVC e PVC Bi-Orientato prodotte in conformità alle norme UNI vigenti, atossici ed idonei al trasporto di acque potabili a norma della circolare del Ministero della Sanità n. 102 in data 02/12/1978 e successivi aggiornamenti, idoneità esplicitamente dichiarata e garantita per iscritto dall'impresa aggiudicataria dei lavori e dalla D. L. , compresi il bauletto di sabbia o terreno vagliato di protezione della tubazione (negli spessori prescritti dalle norme di posa indicate dalle ditte produttrici delle tubazioni), i giunti, i passanti, i bout, le curve, le croci, i te e le riduzioni. Il tutto in opera comprese le prove idrauliche da eseguirsi per tratte di m 500, e compensato ogni altro onere e magistero per dare il lavoro finito a perfetta regola d'arte. Lo scavo della trincea di allogamento delle condotte dovrà essere conteggiato a parte solo per profondità di scavo superiore a cm 100. Per profondità inferiori lo scavo si intende già compreso nei prezzi sottoindicati:	con tubi in P.E.A.D. PN 16 diametro esterno mm 160	m	56,39		PE_011 (Listino prezzi Tecnocementedil S.n.c.-CAP del Nord-Ovest e Fatture di spesa)	24.P53.A01.001	Barbatelle di viti da vino innestate di categoria "certificata" o "standard"		cad	1,29
24.P23.A04.004	Rastrelliera portafieno doppia con piedi per ovini e caprini in tubi e tondini d'acciaio zincato, in opera		m	450,00		24.A43.A01.025	Fornitura e posa in opera di tubazioni in P.E.A.D, PVC e PVC Bi-Orientato prodotte in conformità alle norme UNI vigenti, atossici ed idonei al trasporto di acque potabili a norma della circolare del Ministero della Sanità n. 102 in data 02/12/1978 e successivi aggiornamenti, idoneità esplicitamente dichiarata e garantita per iscritto dall'impresa aggiudicataria dei lavori e dalla D. L. , compresi il bauletto di sabbia o terreno vagliato di protezione della tubazione (negli spessori prescritti dalle norme di posa indicate dalle ditte produttrici delle tubazioni), i giunti, i passanti, i bout, le curve, le croci, i te e le riduzioni. Il tutto in opera comprese le prove idrauliche da eseguirsi per tratte di m 500, e compensato ogni altro onere e magistero per dare il lavoro finito a perfetta regola d'arte. Lo scavo della trincea di allogamento delle condotte dovrà essere conteggiato a parte solo per profondità di scavo superiore a cm 100. Per profondità inferiori lo scavo si intende già compreso nei prezzi sottoindicati:	con tubi in P.E.A.D. PN 16 diametro esterno mm 180	m	67,90		PE_012 (Listino prezzi Diemme Strumenti)	24.P53.A02.011	Paline segnaletiche		cad	105,80
24.P23.A04.005	Rastrelliera portafieno doppia a cavallo di transenna o cancello per ovini e caprini in tubi e tondini d'acciaio zincato, in opera		m	80,00		24.A43.A01.026	Fornitura e posa in opera di tubazioni in P.E.A.D, PVC e PVC Bi-Orientato prodotte in conformità alle norme UNI vigenti, atossici ed idonei al trasporto di acque potabili a norma della circolare del Ministero della Sanità n. 102 in data 02/12/1978 e successivi aggiornamenti, idoneità esplicitamente dichiarata e garantita per iscritto dall'impresa aggiudicataria dei lavori e dalla D. L. , compresi il bauletto di sabbia o terreno vagliato di protezione della tubazione (negli spessori prescritti dalle norme di posa indicate dalle ditte produttrici delle tubazioni), i giunti, i passanti, i bout, le curve, le croci, i te e le riduzioni. Il tutto in opera comprese le prove idrauliche da eseguirsi per tratte di m 500, e compensato ogni altro onere e magistero per dare il lavoro finito a perfetta regola d'arte. Lo scavo della trincea di allogamento delle condotte dovrà essere conteggiato a parte solo per profondità di scavo superiore a cm 100. Per profondità inferiori lo scavo si intende già compreso nei prezzi sottoindicati:	con tubi in P.E.A.D. PN 16 diametro esterno mm 200	m	79,86		PE_013 (Listino prezzi Diemme Strumenti)	24.P53.A02.013	Squadro ottico a prismi		cad	101,88
24.P23.A05.001	Abbeveratoio a tazza a livello costante di ghisa smaltata per ovini e caprini, per attacco a tubo mediante fascetta metallica o per installazione a parete mediante tasselli, completo di valvola a galleggiante e tubo di raccordo all'impianto idrico; in opera		cad	30,00		24.A43.A01.027	Fornitura e posa in opera di tubazioni in P.E.A.D, PVC e PVC Bi-Orientato prodotte in conformità alle norme UNI vigenti, atossici ed idonei al trasporto di acque potabili a norma della circolare del Ministero della Sanità n. 102 in data 02/12/1978 e successivi aggiornamenti, idoneità esplicitamente dichiarata e garantita per iscritto dall'impresa aggiudicataria dei lavori e dalla D. L. , compresi il bauletto di sabbia o terreno vagliato di protezione della tubazione (negli spessori prescritti dalle norme di posa indicate dalle ditte produttrici delle tubazioni), i giunti, i passanti, i bout, le curve, le croci, i te e le riduzioni. Il tutto in opera comprese le prove idrauliche da eseguirsi per tratte di m 500, e compensato ogni altro onere e magistero per dare il lavoro finito a perfetta regola d'arte. Lo scavo della trincea di allogamento delle condotte dovrà essere conteggiato a parte solo per profondità di scavo superiore a cm 100. Per profondità inferiori lo scavo si intende già compreso nei prezzi sottoindicati:	con tubi in PVC PN 10 diametro esterno mm 32	m	13,57		PE_014 (Vivai Porro Marcello-Costi medi Regione Umbria)	24.P53.A02.012	Marze (3 a ceppo)		cad	0,08
24.P23.A05.002	Abbeveratoio a tazza a richiesta d'acqua per ovini e caprini, di ghisa smaltata, completo di paletta d'acciaio per azionamento e tubo di raccordo all'impianto idrico; in opera.		cad	40,00		24.A43.A01.028	Fornitura e posa in opera di tubazioni in P.E.A.D, PVC e PVC Bi-Orientato prodotte in conformità alle norme UNI vigenti, atossici ed idonei al trasporto di acque potabili a norma della circolare del Ministero della Sanità n. 102 in data 02/12/1978 e successivi aggiornamenti, idoneità esplicitamente dichiarata e garantita per iscritto dall'impresa aggiudicataria dei lavori e dalla D. L. , compresi il bauletto di sabbia o terreno vagliato di protezione della tubazione (negli spessori prescritti dalle norme di posa indicate dalle ditte produttrici delle tubazioni), i giunti, i passanti, i bout, le curve, le croci, i te e le riduzioni. Il tutto in opera comprese le prove idrauliche da eseguirsi per tratte di m 500, e compensato ogni altro onere e magistero per dare il lavoro finito a perfetta regola d'arte. Lo scavo della trincea di allogamento delle condotte dovrà essere conteggiato a parte solo per profondità di scavo superiore a cm 100. Per profondità inferiori lo scavo si intende già compreso nei prezzi sottoindicati:	con tubi in PVC PN 10 diametro esterno mm 40	m	15,37		PE_015	non inserita	LIVELLAMENTI TERRENI CON ZONE DI STERRO/RIPORTO NON SUPERIORE A ML. 150 DI DISTANZA, CON SPESSORE DI SBANCO MASSIMO CM 20. Lavoro da eseguire con trattore e livellatrice		ha	720,80	Confai Mantova 2024
24.P23.A05.003	Abbeveratoio a vasca a livello costante in lamiera d'acciaio inox, con dispositivo di ribaltamento per pulizia, completo di galleggiante, valvola sommersa, piletta con coperchio, tubo flessibile, telaio di sostegno in tubo d'acciaio e staffe per installazione a muro; in opera, compreso allacciamento alla rete idrica.		cad	60,00		24.A43.A01.029	Fornitura e posa in opera di tubazioni in P.E.A.D, PVC e PVC Bi-Orientato prodotte in conformità alle norme UNI vigenti, atossici ed idonei al trasporto di acque potabili a norma della circolare del Ministero della Sanità n. 102 in data 02/12/1978 e successivi aggiornamenti, idoneità esplicitamente dichiarata e garantita per iscritto dall'impresa aggiudicataria dei lavori e dalla D. L. , compresi il bauletto di sabbia o terreno vagliato di protezione della tubazione (negli spessori prescritti dalle norme di posa indicate dalle ditte produttrici delle tubazioni), i giunti, i passanti, i bout, le curve, le croci, i te e le riduzioni. Il tutto in opera comprese le prove idrauliche da eseguirsi per tratte di m 500, e compensato ogni altro onere e magistero per dare il lavoro finito a perfetta regola d'arte. Lo scavo della trincea di allogamento delle condotte dovrà essere conteggiato a parte solo per profondità di scavo superiore a cm 100. Per profondità inferiori lo scavo si intende già compreso nei prezzi sottoindicati:	con tubi in PVC PN 10 diametro esterno mm 50	m	16,46		PE_015 (Listino prezzi Ticino Vivai)	24.P53.A02.014	Fornitura mastice comune in barattolo		Kg	19,59
24.P24.A01.001	Impianto per trasporto uova a berrette, tipo Anaconda, larghezza 0,4 m, per trasferimento uova dalla testata finale delle gabbie al locale di raccolta (lunghezza media di 25 m); in opera, completo di motorizzazione		m	545,00		24.A43.A01.030	Fornitura e posa in opera di tubazioni in P.E.A.D, PVC e PVC Bi-Orientato prodotte in conformità alle norme UNI vigenti, atossici ed idonei al trasporto di acque potabili a norma della circolare del Ministero della Sanità n. 102 in data 02/12/1978 e successivi aggiornamenti, idoneità esplicitamente dichiarata e garantita per iscritto dall'impresa aggiudicataria dei lavori e dalla D. L. , compresi il bauletto di sabbia o terreno vagliato di protezione della tubazione (negli spessori prescritti dalle norme di posa indicate dalle ditte produttrici delle tubazioni), i giunti, i passanti, i bout, le curve, le croci, i te e le riduzioni. Il tutto in opera comprese le prove idrauliche da eseguirsi per tratte di m 500, e compensato ogni altro onere e magistero per dare il lavoro finito a perfetta regola d'arte. Lo scavo della trincea di allogamento delle condotte dovrà essere conteggiato a parte solo per profondità di scavo superiore a cm 100. Per profondità inferiori lo scavo si intende già compreso nei prezzi sottoindicati:	con tubi in PVC PN 10 diametro esterno mm 63	m	19,29		PE_016	non inserita	Scavafossi a catena (talpa); profondità cm 100		m	1,68	Contoterzisti Umbria 2024
24.P24.A02.001	Mangiatoia circolare da 18 kg di materiale plastico per 100 pulcini.		cad	26,00		24.A43.A01.031	Fornitura e posa in opera di tubazioni in P.E.A.D, PVC e PVC Bi-Orientato prodotte in conformità alle norme UNI vigenti, atossici ed idonei al trasporto di acque potabili a norma della circolare del Ministero della Sanità n. 102 in data 02/12/1978 e successivi aggiornamenti, idoneità esplicitamente dichiarata e garantita per iscritto dall'impresa aggiudicataria dei lavori e dalla D. L. , compresi il bauletto di sabbia o terreno vagliato di protezione della tubazione (negli spessori prescritti dalle norme di posa indicate dalle ditte produttrici delle tubazioni), i giunti, i passanti, i bout, le curve, le croci, i te e le riduzioni. Il tutto in opera comprese le prove idrauliche da eseguirsi per tratte di m 500, e compensato ogni altro onere e magistero per dare il lavoro finito a perfetta regola d'arte. Lo scavo della trincea di allogamento delle condotte dovrà essere conteggiato a parte solo per profondità di scavo superiore a cm 100. Per profondità inferiori lo scavo si intende già compreso nei prezzi sottoindicati:	con tubi in PVC PN 10 diametro esterno mm 75	m	22,91		PE_017	24.P40.A07.001	Tubo in pvc per drenaggio rivestito con fibra di cocco diametro mm 50		m	2,64	Lamplast 2023
24.P24.A02.002	Mangiatoia circolare di materiale plastico per avicoli, completa di coperchio e tetto, con capienza serbatoio e diametro piatto di 18 kg e 370 mm		cad	26,00		24.A43.A01.032	Fornitura e posa in opera di tubazioni in P.E.A.D, PVC e PVC Bi-Orientato prodotte in conformità alle norme UNI vigenti, atossici ed idonei al trasporto di acque potabili a norma della circolare del Ministero della Sanità n. 102 in data 02/12/1978 e successivi aggiornamenti, idoneità esplicitamente dichiarata e garantita per iscritto dall'impresa aggiudicataria dei lavori e dalla D. L. , compresi il bauletto di sabbia o terreno vagliato di protezione della tubazione (negli spessori prescritti dalle norme di posa indicate dalle ditte produttrici delle tubazioni), i giunti, i passanti, i bout, le curve, le croci, i te e le riduzioni. Il tutto in opera comprese le prove idrauliche da eseguirsi per tratte di m 500, e compensato ogni altro onere e magistero per dare il lavoro finito a perfetta regola d'arte. Lo scavo della trincea di allogamento delle condotte dovrà essere conteggiato a parte solo per profondità di scavo superiore a cm 100. Per profondità inferiori lo scavo si intende già compreso nei prezzi sottoindicati:	con tubi in PVC PN 10 diametro esterno mm 90	m	28,75		PE_018	24.P40.A07.002	Tubo in pvc per drenaggio rivestito con fibra di cocco diametro mm 65		m	3,60	Lamplast 2023
24.P24.A02.003	Mangiatoia circolare in lamiera d'acciaio zincata a caldo per avicoli, completa di coperchio e tetto, con capienza serbatoio e diametro piatto rispettivamente di 5 kg e 300 mm		cad	11,00		24.A43.A01.033	Fornitura e posa in opera di tubazioni in P.E.A.D, PVC e PVC Bi-Orientato prodotte in conformità alle norme UNI vigenti, atossici ed idonei al trasporto di acque potabili a norma della circolare del Ministero della Sanità n. 102 in data 02/12/1978 e successivi aggiornamenti, idoneità esplicitamente dichiarata e garantita per iscritto dall'impresa aggiudicataria dei lavori e dalla D. L. , compresi il bauletto di sabbia o terreno vagliato di protezione della tubazione (negli spessori prescritti dalle norme di posa indicate dalle ditte produttrici delle tubazioni), i giunti, i passanti, i bout, le curve, le croci, i te e le riduzioni. Il tutto in opera comprese le prove idrauliche da eseguirsi per tratte di m 500, e compensato ogni altro onere e magistero per dare il lavoro finito a perfetta regola d'arte. Lo scavo della trincea di allogamento delle condotte dovrà essere conteggiato a parte solo per profondità di scavo superiore a cm 100. Per profondità inferiori lo scavo si intende già compreso nei prezzi sottoindicati:	con tubi in PVC PN 10 diametro esterno mm 110	m	32,56		PE_019	24.P40.A07.003	Tubo in pvc per drenaggio rivestito con fibra di cocco diametro mm 80		m	5,20	Lamplast 2023
24.P24.A02.004	Mangiatoia circolare in lamiera d'acciaio zincata a caldo per avicoli, completa di coperchio e tetto, con capienza serbatoio e diametro piatto rispettivamente di 18 kg e 380 mm		cad	19,00		24.A43.A01.034	Fornitura e posa in opera di tubazioni in P.E.A.D, PVC e PVC Bi-Orientato prodotte in conformità alle norme UNI vigenti, atossici ed idonei al trasporto di acque potabili a norma della circolare del Ministero della Sanità n. 102 in data 02/12/1978 e successivi aggiornamenti, idoneità esplicitamente dichiarata e garantita per iscritto dall'impresa aggiudicataria dei lavori e dalla D. L. , compresi il bauletto di sabbia o terreno vagliato di protezione della tubazione (negli spessori prescritti dalle norme di posa indicate dalle ditte produttrici delle tubazioni), i giunti, i passanti, i bout, le curve, le croci, i te e le riduzioni. Il tutto in opera comprese le prove idrauliche da eseguirsi per tratte di m 500, e compensato ogni altro onere e magistero per dare il lavoro finito a perfetta regola d'arte. Lo scavo della trincea di allogamento delle condotte dovrà essere conteggiato a parte solo per profondità di scavo superiore a cm 100. Per profondità inferiori lo scavo si intende già compreso nei prezzi sottoindicati:	con tubi in PVC PN 10 diametro esterno mm 125	m	39,32		PE_020	24.P40.A07.004	Tappo terminale in pvc diametro mm 50		cad	0,59	Stabilplastica S.p.a. 10/2024
24.P24.A02.005	Mangiatoia circolare in lamiera d'acciaio zincata a caldo per avicoli, completa di coperchio e tetto, con capienza serbatoio e diametro piatto rispettivamente di 40 kg e 500 mm		cad	44,00		24.A43.A01.035	Fornitura e posa in opera di tubazioni in P.E.A.D, PVC e PVC Bi-Orientato prodotte in conformità alle norme UNI vigenti, atossici ed idonei al trasporto di acque potabili a norma della circolare del Ministero della Sanità n. 102 in data 02/12/1978 e successivi aggiornamenti, idoneità esplicitamente dichiarata e garantita per iscritto dall'impresa aggiudicataria dei lavori e dalla D. L. , compresi il bauletto di sabbia o terreno vagliato di protezione della tubazione (negli spessori prescritti dalle norme di posa indicate dalle ditte produttrici delle tubazioni), i giunti, i passanti, i bout, le curve, le croci, i te e le riduzioni. Il tutto in opera comprese le prove idrauliche da eseguirsi per tratte di m 500, e compensato ogni altro onere e magistero per dare il lavoro finito a perfetta regola d'arte. Lo scavo della trincea di allogamento delle condotte dovrà essere conteggiato a parte solo per profondità di scavo superiore a cm 100. Per profondità inferiori lo scavo si intende già compreso nei prezzi sottoindicati:	con tubi in PVC PN 10 diametro esterno mm 140	m	45,26		PE_021	24.P40.A07.005	Tappo terminale in pvc diametro mm 65		cad	0,74	Stabilplastica S.p.a. 10/2024
24.P24.A03.001	Abbeveratoio circolare di materiale plastico per pulcini, per l'abbeverata nelle prime tre settimane di vita, con serbatoio di 5 l (100 pulcini)		cad	3,00		24.A43.A01.036	Fornitura e posa in opera di tubazioni in P.E.A.D, PVC e PVC Bi-Orientato prodotte in conformità alle norme UNI vigenti, atossici ed idonei al trasporto di acque potabili a norma della circolare del Ministero della Sanità n. 102 in data 02/12/1978 e successivi aggiornamenti, idoneità esplicitamente dichiarata e garantita per iscritto dall'impresa aggiudicataria dei lavori e dalla D. L. , compresi il bauletto di sabbia o terreno vagliato di protezione della tubazione (negli spessori prescritti dalle norme di posa indicate dalle ditte produttrici delle tubazioni), i giunti, i passanti, i bout, le curve, le croci, i te e le riduzioni. Il tutto in opera comprese le prove idrauliche da eseguirsi per tratte di m 500, e compensato ogni altro onere e magistero per dare il lavoro finito a perfetta regola d'arte. Lo scavo della trincea di allogamento delle condotte dovrà essere conteggiato a parte solo per profondità di scavo superiore a cm 100. Per profondità inferiori lo scavo si intende già compreso nei prezzi sottoindicati:	con tubi in PVC PN 10 diametro esterno mm 160	m	53,46		PE_022	24.P40.A07.006	Tappo terminale in pvc diametro mm 80		cad	1,09	Stabilplastica S.p.a. 10/2024
24.P24.A03.002	Abbeveratoio circolare di materiale plastico antiurto e atossico per avicoli, completo di zavorra stabilizzatrice, del tipo funzionante sia sospeso che appoggiato a terra, con livello dell'acqua regolabile; in opera, compresi 3 m di tubo e fune di nylon per sospensione.		cad	54,00		24.A43.A01.037	Fornitura e posa in opera di tubazioni in P.E.A.D, PVC e PVC Bi-Orientato prodotte in conformità alle norme UNI vigenti, atossici ed idonei al trasporto di acque potabili a norma della circolare del Ministero della Sanità n. 102 in data 02/12/1978 e successivi aggiornamenti, idoneità esplicitamente dichiarata e garantita per iscritto dall'impresa aggiudicataria dei lavori e dalla D. L. , compresi il bauletto di sabbia o terreno vagliato di protezione della tubazione (negli spessori prescritti dalle norme di posa indicate dalle ditte produttrici delle tubazioni), i giunti, i passanti, i bout, le curve, le croci, i te e le riduzioni. Il tutto in opera comprese le prove idrauliche da eseguirsi per tratte di m 500, e compensato ogni altro onere e magistero per dare il lavoro finito a perfetta regola d'arte. Lo scavo della trincea di allogamento delle condotte dovrà essere conteggiato a parte solo per profondità di scavo superiore a cm 100. Per profondità inferiori lo scavo si intende già compreso nei prezzi sottoindicati:	con tubi in PVC PN 10 diametro esterno mm 180	m	64,05		PE_023	24.P40.A07.007	Tappo terminale in pvc diametro mm 100		cad	1,62	Stabilplastica S.p.a. 10/2024
24.P24.A03.003	Linea di abbeveratoi a goccia per avicoli, completa di erogatori a nipple dotati di vaschetta salvagoccia, posti ogni 0,25 m circa, regolatore di pressione di inizio linea, sfiato terminale con livello, barra di sostegno di alluminio e impianto di sollevamento ad argano manuale da 300 kg completo di cavo d'acciaio da 4 mm, fune di plastica, carrucole, supporti e bulloneria; in opera, compreso kit di allacciamento alla linea di adduzione principale.		m	170,00		24.A43.A01.038	Fornitura e posa in opera di tubazioni in P.E.A.D, PVC e PVC Bi-Orientato prodotte in conformità alle norme UNI vigenti, atossici ed idonei al trasporto di acque potabili a norma della circolare del Ministero della Sanità n. 102 in data 02/12/1978 e successivi aggiornamenti, idoneità esplicitamente dichiarata e garantita per iscritto dall'impresa aggiudicataria dei lavori e dalla D. L. , compresi il bauletto di sabbia o terreno vagliato di protezione della tubazione (negli spessori prescritti dalle norme di posa indicate dalle ditte produttrici delle tubazioni), i giunti, i passanti, i bout, le curve, le croci, i te e le riduzioni. Il tutto in opera comprese le prove idrauliche da eseguirsi per tratte di m 500, e compensato ogni altro onere e magistero per dare il lavoro finito a perfetta regola d'arte. Lo scavo della trincea di allogamento delle condotte dovrà essere conteggiato a parte solo per profondità di scavo superiore a cm 100. Per profondità inferiori lo scavo si intende già compreso nei prezzi sottoindicati:	con tubi in PVC PN 10 diametro esterno mm 200	m	71,89		PE_024	24.P40.A07.008	Tappo terminale in pvc diametro mm 125		cad	2,26	Stabilplastica S.p.a. 10/2024
24.P24.A04.001	Porticina apribile a ghigliottina per usciolo di pollaio delle dimensioni di 1x0,5 m, in profilati d'acciaio zincato e pannello sandwich		cad	5,00		24.A43.A01.039	Fornitura e posa in opera di tubazioni in P.E.A.D, PVC e PVC Bi-Orientato prodotte in conformità alle norme UNI vigenti, atossici ed idonei al trasporto di acque potabili a norma della circolare del Ministero della Sanità n. 102 in data 02/12/1978 e successivi aggiornamenti, idoneità esplicitamente dichiarata e garantita per iscritto dall'impresa aggiudicataria dei lavori e dalla D. L. , compresi il bauletto di sabbia o terreno vagliato di protezione della tubazione (negli spessori prescritti dalle norme di posa indicate dalle ditte produttrici delle tubazioni), i giunti, i passanti, i bout, le curve, le croci, i te e le riduzioni. Il tutto in opera comprese le prove idrauliche da eseguirsi per tratte di m 500, e compensato ogni altro onere e magistero per dare il lavoro finito a perfetta regola d'arte. Lo scavo della trincea di allogamento delle condotte dovrà essere conteggiato a parte solo per profondità di scavo superiore a cm 100. Per profondità inferiori lo scavo si intende già compreso nei prezzi sottoindicati:	con tubi in PVC PN 16 diametro esterno mm 32	m	14,47		PE_025	24.P40.A07.009	Derivazione ridotta 45° PVC diametro 50-100 mm		cad	9,20	REDI S.p.a. 2024
24.P24.A05.001	Modulo nidi a 1 piano di lamiera d'acciaio zincata a caldo per galline ovaiole, tipo a parete, lunghezza 2,4 m, con nidi di gruppo; in opera, completo di nastro trasporto uova posteriore da 300 mm		cad	1.274,00		24.A43.A01.040	Fornitura e posa in opera di tubazioni in P.E.A.D, PVC e PVC Bi-Orientato prodotte in conformità alle norme UNI vigenti, atossici ed idonei al trasporto di acque potabili a norma della circolare del Ministero della Sanità n. 102 in data 02/12/1978 e successivi aggiornamenti, idoneità esplicitamente dichiarata e garantita per iscritto dall'impresa aggiudicataria dei lavori e dalla D. L. , compresi il bauletto di sabbia o terreno vagliato di protezione della tubazione (negli spessori prescritti dalle norme di posa indicate dalle ditte produttrici delle tubazioni), i giunti, i passanti, i bout, le curve, le croci, i te e le riduzioni. Il tutto in opera comprese le prove idrauliche da eseguirsi per tratte di m 500, e compensato ogni altro onere e magistero per dare il lavoro finito a perfetta regola d'arte. Lo scavo della trincea di allogamento delle condotte dovrà essere conteggiato a parte solo per profondità di scavo superiore a cm 100. Per profondità inferiori lo scavo si intende già compreso nei prezzi sottoindicati:	con tubi in PVC PN 16 diametro esterno mm 40	m	16,31		PE_026	24.P40.A07.010	Derivazione ridotta 45° PVC diametro 50-125 mm		cad	13,56	REDI S.p.a. 2024
24.P24.A05.002	Modulo nidi a 2 piani di lamiera d'acciaio zincata a caldo per galline ovaiole, tipo a parete, lunghezza 2,4 m, con nidi di gruppo; in opera, completo di nastro trasporto uova posteriore da 300 mm		cad	1.826,00		24.A43.A01.041	Fornitura e posa in opera di tubazioni in P.E.A.D, PVC e PVC Bi-Orientato prodotte in conformità alle norme UNI vigenti, atossici ed idonei al trasporto di acque potabili a norma della circolare del Ministero della Sanità n. 102 in data 02/12/1978 e successivi aggiornamenti, idoneità esplicitamente dichiarata e garantita per iscritto dall'impresa aggiudicataria dei lavori e dalla D. L. , compresi il bauletto di sabbia o terreno vagliato di protezione della tubazione (negli spessori prescritti dalle norme di posa indicate dalle ditte produttrici delle tubazioni), i giunti, i passanti, i bout, le curve, le croci, i te e le riduzioni. Il tutto in opera comprese le prove idrauliche da eseguirsi per tratte di m 500, e compensato ogni altro onere e magistero per dare il lavoro finito a perfetta regola d'arte. Lo scavo della trincea di allogamento delle condotte dovrà essere conteggiato a parte solo per profondità di scavo superiore a cm 100. Per profondità inferiori lo scavo si intende già compreso nei prezzi sottoindicati:	con tubi in PVC PN 16 diametro esterno mm 50	m	17,87		PE_027	24.P40.A07.011	Derivazione ridotta 45° PVC diametro 65-100 mm		cad	9,80	REDI S.p.a. 2024
24.P24.A05.003	Modulo nidi a 1 piano di lamiera d'acciaio zincata a caldo per galline ovaiole, tipo doppio centrale, lunghezza 2,4 m, con nidi di gruppo; in opera, completo di nastro trasporto uova centrale da 500 mm		cad	1.700,00		24.A43.A01.042	Fornitura e posa in opera di tubazioni in P.E.A.D, PVC e PVC Bi-Orientato prodotte in conformità alle norme UNI vigenti, atossici ed idonei al trasporto di acque potabili a norma della circolare del Ministero della Sanità n. 102 in data 02/12/1978 e successivi aggiornamenti, idoneità esplicitamente dichiarata e garantita per iscritto dall'impresa aggiudicataria dei lavori e dalla D. L. , compresi il bauletto di sabbia o terreno vagliato di protezione della tubazione (negli spessori prescritti dalle norme di posa indicate dalle ditte produttrici delle tubazioni), i giunti, i passanti, i bout, le curve, le croci, i te e le riduzioni. Il tutto in opera comprese le prove idrauliche da eseguirsi per tratte di m 500, e compensato ogni altro onere e magistero per dare il lavoro finito a perfetta regola d'arte. Lo scavo della trincea di allogamento delle condotte dovrà essere conteggiato a parte solo per profondità di scavo superiore a cm 100. Per profondità inferiori lo scavo si intende già compreso nei prezzi sottoindicati:	con tubi in PVC PN 16 diametro esterno mm 63	m	22,26		PE_028	24.P40.A07.012	Derivazione ridotta 45° PVC diametro 65-125 mm		cad	13,56	REDI S.p.a. 2024
24.P24.A05.004	Modulo nidi a 2 piani di lamiera d'acciaio zincata a caldo per galline ovaiole, tipo doppio centrale, lunghezza 2,4 m, con nidi di gruppo; in opera, completo di nastro trasporto uova centrale da 500 mm		cad	2.350,00		24.A43.A01.043	Fornitura e posa in opera di tubazioni in P.E.A.D, PVC e PVC Bi-Orientato prodotte in conformità alle norme UNI vigenti, atossici ed idonei al trasporto di acque potabili a norma della circolare del Ministero della Sanità n. 102 in data 02/12/1978 e successivi aggiornamenti, idoneità esplicitamente dichiarata e garantita per iscritto dall'impresa aggiudicataria dei lavori e dalla D. L. , compresi il bauletto di sabbia o terreno vagliato di protezione della tubazione (negli spessori prescritti dalle norme di posa indicate dalle ditte produttrici delle tubazioni), i giunti, i passanti, i bout, le curve, le croci, i te e le riduzioni. Il tutto in opera comprese le prove idrauliche da eseguirsi per tratte di m 500, e compensato ogni altro onere e magistero per dare il lavoro finito a perfetta regola d'arte. Lo scavo della trincea di allogamento delle condotte dovrà essere conteggiato a parte solo per profondità di scavo superiore a cm 100. Per profondità inferiori lo scavo si intende già compreso nei prezzi sottoindicati:	con tubi in PVC PN 16 diametro esterno mm 75	m	27,04		PE_029	24.P40.A07.013	Derivazione ridotta 45° PVC diametro 80-100 mm		cad	9,80	REDI S.p.a. 2024
24.P24.A06.001	Posatoio fessurato di materiale plastico, completo di struttura di supporto e rete di protezione per impedire l'accesso al disotto dello stesso posatoio; in opera		m²	76,00		24.A43.A01.044	Fornitura e posa in opera di tubazioni in P.E.A.D, PVC e PVC Bi-Orientato prodotte in conformità alle norme UNI vigenti, atossici ed idonei al trasporto di acque potabili a norma della circolare del Ministero della Sanità n. 102 in data 02/12/1978 e successivi aggiornamenti, idoneità esplicitamente dichiarata e garantita per iscritto dall'impresa aggiudicataria dei lavori e dalla D. L. , compresi il bauletto di sabbia o terreno vagliato di protezione della tubazione (negli spessori prescritti dalle norme di posa indicate dalle ditte produttrici delle tubazioni), i giunti, i passanti, i bout, le curve, le croci, i te e le riduzioni. Il tutto in opera comprese le prove idrauliche da eseguirsi per tratte di m 500, e compensato ogni altro onere e magistero per dare il lavoro finito a perfetta regola d'arte. Lo scavo della trincea di allogamento delle condotte dovrà essere conteggiato a parte solo per profondità di scavo superiore a cm 100. Per profondità inferiori lo scavo si intende già compreso nei prezzi sottoindicati:	con tubi in PVC PN 16 diametro esterno mm 90	m	34,17		PE_030	24.P40.A07.014	Derivazione ridotta 45° PVC diametro 80-125 mm		cad	13,56	REDI S.p.a. 2024
24.P24.A07.001	Impianto per la raccolta automatica delle uova, per nidi 300 mm parete a 1 piano, completo di gruppo di traino, tavolo di raccolta, nastro di trasporto e gruppo di rinvio; in opera		cad	5.900,00		24.A43.A01.045	Fornitura e posa in opera di tubazioni in P.E.A.D, PVC e PVC Bi-Orientato prodotte in conformità alle norme UNI vigenti, atossici ed idonei al trasporto di acque potabili a norma della circolare del Ministero della Sanità n. 102 in data 02/12/1978 e successivi aggiornamenti, idoneità esplicitamente dichiarata e garantita per iscritto dall'impresa aggiudicataria dei lavori e dalla D. L. , compresi il bauletto di sabbia o terreno vagliato di protezione della tubazione (negli spessori prescritti dalle norme di posa indicate dalle ditte produttrici delle tubazioni), i giunti, i passanti, i bout, le curve, le croci, i te e le riduzioni. Il tutto in opera comprese le prove idrauliche da eseguirsi per tratte di m 500, e compensato ogni altro onere e magistero per dare il lavoro finito a perfetta regola d'arte. Lo scavo della trincea di allogamento delle condotte dovrà essere conteggiato a parte solo per profondità di scavo superiore a cm 100. Per profondità inferiori lo scavo si intende già compreso nei prezzi sottoindicati:	con tubi in PVC PN 16 diametro esterno mm 110	m	39,37		PE_031	24.P43.A11.001	Caditoia concava con telaio e griglia quadri ed asole centrali, classe D400, dimensioni 500x500 mm		cad	154,80	Lamplast 2024
24.P24.A07.002	Impianto per la raccolta automatica delle uova, per nidi 300 mm parete a 2 piani, completo di gruppo di traino, tavolo di raccolta, nastro di trasporto e gruppo di rinvio; in opera		cad	8.385,00		24.A43.A01.046	Fornitura e posa in opera di tubazioni in P.E.A.D, PVC e PVC Bi-Orientato prodotte in conformità alle norme UNI vigenti, atossici ed idonei al trasporto di acque potabili a norma della circolare del Ministero della Sanità n. 102 in data 02/12/1978 e successivi aggiornamenti, idoneità esplicitamente dichiarata e garantita per iscritto dall'impresa aggiudicataria dei lavori e dalla D. L. , compresi il bauletto di sabbia o terreno vagliato di protezione della tubazione (negli spessori prescritti dalle norme di posa indicate dalle ditte produttrici delle tubazioni), i giunti, i passanti, i bout, le curve, le croci, i te e le riduzioni. Il tutto in opera comprese le prove idrauliche da eseguirsi per tratte di m 500, e compensato ogni altro onere e magistero per dare il lavoro finito a perfetta regola d'arte. Lo scavo della trincea di allogamento delle condotte dovrà essere conteggiato a parte solo per profondità di scavo superiore a cm 100. Per profondità inferiori lo scavo si intende già compreso nei prezzi sottoindicati:	con tubi in PVC PN 16 diametro esterno mm 125	m	47,85		PE_032	24.P43.A11.002	Caditoia concava con telaio e griglia quadri ed asole centrali, classe D400, dimensioni 600x600 mm		cad	208,16	Lamplast 2024
24.P24.A07.003	Impianto per la raccolta automatica delle uova, per nidi 500 mm parete a 1 piano, completo di gruppo di traino, tavolo di raccolta, nastro di trasporto e gruppo di rinvio; in opera		cad	6.370,00		24.A43.A01.047	Fornitura e posa in opera di tubazioni in P.E.A.D, PVC e PVC Bi-Orientato prodotte in conformità alle norme UNI vigenti, atossici ed idonei al trasporto di acque potabili a norma della circolare del Ministero della Sanità n. 102 in data 02/12/1978 e successivi aggiornamenti, idoneità esplicitamente dichiarata e garantita per iscritto dall'impresa aggiudicataria dei lavori e dalla D. L. , compresi il bauletto di sabbia o terreno vagliato di protezione della tubazione (negli spessori prescritti dalle norme di posa indicate dalle ditte produttrici delle tubazioni), i giunti, i passanti, i bout, le curve, le croci, i te e le riduzioni. Il tutto in opera comprese le prove idrauliche da eseguirsi per tratte di m 500, e compensato ogni altro onere e magistero per dare il lavoro finito a perfetta regola d'arte. Lo scavo della trincea di allogamento delle condotte dovrà essere conteggiato a parte solo per profondità di scavo superiore a cm 100. Per profondità inferiori lo scavo si intende già compreso nei prezzi sottoindicati:	con tubi in PVC PN 16 diametro esterno mm 140	m	55,87		PE_033	24.P43.A11.003	Caditoia concava con telaio e griglia quadri ed asole centrali, classe D400, dimensioni 800x800 mm		cad	384,16	Lamplast 2024
24.P24.A07.004	Impianto per la raccolta automatica delle uova, per nidi 500 mm parete a 2 piani, completo di gruppo di traino, tavolo di raccolta, nastro di trasporto e gruppo di rinvio; in opera		cad	11.260,00		24.A43.A01.048	Fornitura e posa in opera di tubazioni in P.E.A.D, PVC e PVC Bi-Orientato prodotte in conformità alle norme UNI vigenti, atossici ed idonei al trasporto di acque potabili a norma della circolare del Ministero della Sanità n. 102 in data 02/12/1978 e successivi aggiornamenti, idoneità esplicitamente dichiarata e garantita per iscritto dall'impresa aggiudicataria dei lavori e dalla D. L. , compresi il bauletto di sabbia o terreno vagliato di protezione della tubazione (negli spessori prescritti dalle norme di posa indicate dalle ditte produttrici delle tubazioni), i giunti, i passanti, i bout, le curve, le croci, i te e le riduzioni. Il tutto in opera comprese le prove idrauliche da eseguirsi per tratte di m 500, e compensato ogni altro onere e magistero per dare il lavoro finito a perfetta regola d'arte. Lo scavo della trincea di allogamento delle condotte dovrà essere conteggiato a parte solo per profondità di scavo superiore a cm 100. Per profondità inferiori lo scavo si intende già compreso nei prezzi sottoindicati:	con tubi in PVC PN 16 diametro esterno mm 160	m	67,18		PE_034	24.P43.A11.004	Caditoia concava con telaio e griglia quadri ed asole centrali, classe D400, dimensioni 1000x1000 mm		cad	812,00	Lamplast 2024
24.P25.A01.001	Gabbie in modulo a un piano per coniglie fattrici e ingrasso, rispettose del benessere animale, complete di mangiatoie a tramoggia per l'alimentazione e barre per abbeveratoio, gambe di supporto, nidi in plastica e divisori in lamiera, portaschede, telaio di sostegno in acciaio zincato; in opera		cad	1.200,00		24.A43.A01.049	Fornitura e posa in opera di tubazioni in P.E.A.D, PVC e PVC Bi-Orientato prodotte in conformità alle norme UNI vigenti, atossici ed idonei al trasporto di acque potabili a norma della circolare del Ministero della Sanità n. 102 in data 02/12/1978 e successivi aggiornamenti, idoneità esplicitamente dichiarata e garantita per iscritto dall'impresa aggiudicataria dei lavori e dalla D. L. , compresi il bauletto di sabbia o terreno vagliato di protezione della tubazione (negli spessori prescritti dalle norme di posa indicate dalle ditte produttrici delle tubazioni), i giunti, i passanti, i bout, le curve, le croci, i te e le riduzioni. Il tutto in opera comprese le prove idrauliche da eseguirsi per tratte di m 500, e compensato ogni altro onere e magistero per dare il lavoro finito a perfetta regola d'arte. Lo scavo della trincea di allogamento delle condotte dovrà essere conteggiato a parte solo per profondità di scavo superiore a cm 100. Per profondità inferiori lo scavo si intende già compreso nei prezzi sottoindicati:	con tubi in PVC PN 16 diametro esterno mm 180	m	83,07		PE_035	24.P43.A01.001	Tubo in P.E.A.D. per acqua in rotoli PN 10	diametro esterno mm 25	m	0,89	VE.MA.PLA. Srl 2024
24.P25.A01.002	Gabbia in modulo a 2 piani per coniglie fattrici e rimonta,rispettose del benessere animale, complete di mangiatoie a tramoggia per l'alimentazione e barre per abbeveratoio, gambe di supporto, nidi in plastica e divisori in lamiera, portaschede, telaio di sostegno in acciaio zincato; in opera		cad	1.900,00		24.A43.A01.050	Fornitura e posa in opera di tubazioni in P.E.A.D, PVC e PVC Bi-Orientato prodotte in conformità alle norme UNI vigenti, atossici ed idonei al trasporto di acque potabili a norma della circolare del Ministero della Sanità n. 102 in data 02/12/1978 e successivi aggiornamenti, idoneità esplicitamente dichiarata e garantita per iscritto dall'impresa aggiudicataria dei lavori e dalla D. L. , compresi il bauletto di sabbia o terreno vagliato di protezione della tubazione (negli spessori prescritti dalle norme di posa indicate dalle ditte produttrici delle tubazioni), i giunti, i passanti, i bout, le curve, le croci, i te e le riduzioni. Il tutto in opera comprese le prove idrauliche da eseguirsi per tratte di m 500, e compensato ogni altro onere e magistero per dare il lavoro finito a perfetta regola d'arte. Lo scavo della trincea di allogamento delle condotte dovrà essere conteggiato a parte solo per profondità di scavo superiore a cm 100. Per profondità inferiori lo scavo si intende già compreso nei prezzi sottoindicati:	con tubi in PVC PN 16 diametro esterno mm 200	m	93,83		PE_036	24.P43.A01.002	Tubo in P.E.A.D. per acqua in rotoli PN 10	diametro esterno mm 32	m	1,28	AMBGeo
24.P25.A01.003	Gabbie in modulo a un piano per conigli maschi, complete di mangiatoie a tramoggia per alimentazione manuale o angolari per alimentazione automatica, abbeveratoi a goccia, pavimento a griglia con barrette di dimensioni adeguate e telaio di sostegno d'acciaio zincato; in opera		cad	1.000,00		24.A43.A02.001	Fornitura e posa in opera di tubazioni in P.E.A.D., PVC e PVC Bi-Orientato prodotte in conformità alle norme UNI vigenti, atossici ed idonei al trasporto di acque potabili a norma della circolare del Ministero della Sanità n. 102 in data 02/12/1978 e successivi aggiornamenti, idoneità esplicitamente dichiarata e garantita per iscritto dall'impresa aggiudicataria dei lavori e dalla D. L. , compresi il bauletto di sabbia o terreno vagliato di protezione della tubazione (negli spessori prescritti dalle norme di posa indicate dalle ditte produttrici delle tubazioni), i giunti, i passanti, i bout, le curve, le croci, i te e le riduzioni. Il tutto in opera comprese le prove idrauliche da eseguirsi per tratte di m 500, e compensato ogni altro onere e magistero per dare il lavoro finito a perfetta regola d'arte. Lo scavo della trincea di allogamento delle condotte dovrà essere conteggiato a parte solo per profondità di scavo superiore a cm 100. Per profondità inferiori lo scavo si intende già compreso nei prezzi sottoindicati:	con tubi in PVC Biorientato PN 16 diametro esterno mm 90	m	27,80		PE_037	24.P43.A01.003	Tubo in P.E.A.D. per acqua in rotoli PN 10	diametro esterno mm 40	m	1,92	AMBGeo
24.P25.A01.004	kit per alimentazione automatica completo di tramoggia, gruppo traino, sensore di fine linea, quadro elettrico e comandi; in opera		cad	1.600,00		24.A43.A02.002	Fornitura e posa in opera di tubazioni in P.E.A.D., PVC e PVC Bi-Orientato prodotte in conformità alle norme UNI vigenti, atossici ed idonei al trasporto di acque potabili a norma della circolare del Ministero della Sanità n. 102 in data 02/12/1978 e successivi aggiornamenti, idoneità esplicitamente dichiarata e garantita per iscritto dall'impresa aggiudicataria dei lavori e dalla D. L. , compresi il bauletto di sabbia o terreno vagliato di protezione della tubazione (negli spessori prescritti dalle norme di posa indicate dalle ditte produttrici delle tubazioni), i giunti, i passanti, i bout, le curve, le croci, i te e le riduzioni. Il tutto in opera comprese le prove idrauliche da eseguirsi per tratte di m 500, e compensato ogni altro onere e magistero per dare il lavoro finito a perfetta regola d'arte. Lo scavo della trincea di allogamento delle condotte dovrà essere conteggiato a parte solo per profondità di scavo superiore a cm 100. Per profondità inferiori lo scavo si intende già compreso nei prezzi sottoindicati:	con tubi in PVC Biorientato PN 16 diametro esterno mm 110	m	32,60		PE_038	24.P43.A01.004	Tubo in P.E.A.D. per acqua in rotoli PN 10	diametro esterno mm 50	m	2,94	AMBGeo
24.P25.A01.005	Gabbie in modulo a un piano per conigli da rimonta, complete di mangiatoie angolari, abbeveratoi a goccia, pavimento a griglia con barrette di dimensioni adeguate e telaio di sostegno d'acciaio zincato; in opera.		cad	1.200,00		24.A43.A02.003	Fornitura e posa in opera di tubazioni in P.E.A.D., PVC e PVC Bi-Orientato prodotte in conformità alle norme UNI vigenti, atossici ed idonei al trasporto di acque potabili a norma della circolare del Ministero della Sanità n. 102 in data 02/12/1978 e successivi aggiornamenti, idoneità esplicitamente dichiarata e garantita per iscritto dall'impresa aggiudicataria dei lavori e dalla D. L. , compresi il bauletto di sabbia o terreno vagliato di protezione della tubazione (negli spessori prescritti dalle norme di posa indicate dalle ditte produttrici delle tubazioni), i giunti, i passanti, i bout, le curve, le croci, i te e le riduzioni. Il tutto in opera comprese le prove idrauliche da eseguirsi per tratte di m 500, e compensato ogni altro onere e magistero per dare il lavoro finito a perfetta regola d'arte. Lo scavo della trincea di allogamento delle condotte dovrà essere conteggiato a parte solo per profondità di scavo superiore a cm 100. Per profondità inferiori lo scavo si intende già compreso nei prezzi sottoindicati:	con tubi in PVC Biorientato PN 16 diametro esterno mm 140	m	41,37		PE_039	24.P43.A01.005	Tubo in P.E.A.D. per acqua in rotoli PN 10	diametro esterno mm 63	m	4,61	AMBGeo
24.P25.A02.001	Impianto per il trasferimento del mangime dal silo alle tramogge di testata dell'impianto di alimentazione automatico per conigli (linea stimata di 20m), completo di coclea a spirale, tubazione di plastica diametro di 90 mm, con pozzetto sotto al silo, bocche di scarico con serrande e prolunghe, piantane per sostegno della tubazione, sensori per tramogge e gruppo di traino con motore trifase; in opera, esclusi collegamenti elettrici:	3 file di gabbie, 5 tramogge, 5 bocche di scarico	cad	8.000,00		24.A43.A02.004	Fornitura e posa in opera di tubazioni in P.E.A.D., PVC e PVC Bi-Orientato prodotte in conformità alle norme UNI vigenti, atossici ed idonei al trasporto di acque potabili a norma della circolare del Ministero della Sanità n. 102 in data 02/12/1978 e successivi aggiornamenti, idoneità esplicitamente dichiarata e garantita per iscritto dall'impresa aggiudicataria dei lavori e dalla D. L. , compresi il bauletto di sabbia o terreno vagliato di protezione della tubazione (negli spessori prescritti dalle norme di posa indicate dalle ditte produttrici delle tubazioni), i giunti, i passanti, i bout, le curve, le croci, i te e le riduzioni. Il tutto in opera comprese le prove idrauliche da eseguirsi per tratte di m 500, e compensato ogni altro onere e magistero per dare il lavoro finito a perfetta regola d'arte. Lo scavo della trincea di allogamento delle condotte dovrà essere conteggiato a parte solo per profondità di scavo superiore a cm 100. Per profondità inferiori lo scavo si intende già compreso nei prezzi sottoindicati:	con tubi in PVC Biorientato PN 16 diametro esterno mm 160	m	48,27		PE_040	24.P43.A01.006	Tubo in P.E.A.D. per acqua in rotoli PN 10	diametro esterno mm 75	m	6,78	AMBGeo
24.P25.A02.002	Impianto per il trasferimento del mangime dal silo alle tramogge di testata dell'impianto di alimentazione automatico per conigli (linea stimata di 20m), completo di coclea a spirale, tubazione di plastica diametro di 90 mm, con pozzetto sotto al silo, bocche di scarico con serrande e prolunghe, piantane per sostegno della tubazione, sensori per tramogge e gruppo di traino con motore trifase; in opera, esclusi collegamenti elettrici:	3 file di gabbie, 10 tramogge, 10 bocche di scarico	cad	10.500,00		24.A43.A02.005	Fornitura e posa in opera di tubazioni in P.E.A.D., PVC e PVC Bi-Orientato prodotte in conformità alle norme UNI vigenti, atossici ed idonei al trasporto di acque potabili a norma della circolare del Ministero della Sanità n. 102 in data 02/12/1978 e successivi aggiornamenti, idoneità esplicitamente dichiarata e garantita per iscritto dall'impresa aggiudicataria dei lavori e dalla D. L. , compresi il bauletto di sabbia o terreno vagliato di protezione della tubazione (negli spessori prescritti dalle norme di posa indicate dalle ditte produttrici delle tubazioni), i giunti, i passanti, i bout, le curve, le croci, i te e le riduzioni. Il tutto in opera comprese le prove idrauliche da eseguirsi per tratte di m 500, e compensato ogni altro onere e magistero per dare il lavoro finito a perfetta regola d'arte. Lo scavo della trincea di allogamento delle condotte dovrà essere conteggiato a parte solo per profondità di scavo superiore a cm 100. Per profondità inferiori lo scavo si intende già compreso nei prezzi sottoindicati:	con tubi in PVC Biorientato PN 16 diametro esterno mm 200	m	62,93		PE_041	24.P43.A01.007	Tubo in P.E.A.D. per acqua in rotoli PN 10	diametro esterno mm 90	m	9,78	AMBGeo
24.P26.A01.001	Recinzione in ferro zincato altezza 2,00 m, realizzata con pali verticali diametro 102 mm e n° 2 filagne orizzontali in tubo diametro 42 mm.		m	35,00		24.A43.A02.006	Fornitura e posa in opera di tubazioni in P.E.A.D., PVC e PVC Bi-Orientato prodotte in conformità alle norme UNI vigenti, atossici ed idonei al trasporto di acque potabili a norma della circolare del Ministero della Sanità n. 102 in data 02/12/1978 e successivi aggiornamenti, idoneità esplicitamente dichiarata e garantita per iscritto dall'impresa aggiudicataria dei lavori e dalla D. L. , compresi il bauletto di sabbia o terreno vagliato di protezione della tubazione (negli spessori prescritti dalle norme di posa indicate dalle ditte produttrici delle tubazioni), i giunti, i passanti, i bout, le curve, le croci, i te e le riduzioni. Il tutto in opera comprese le prove idrauliche da eseguirsi per tratte di m 500, e compensato ogni altro onere e magistero per dare il lavoro finito a perfetta regola d'arte. Lo scavo della trincea di allogamento delle condotte dovrà essere conteggiato a parte solo per profondità di scavo superiore a cm 100. Per profondità inferiori lo scavo si intende già compreso nei prezzi sottoindicati:	con tubi in PVC Biorientato PN 16 diametro esterno mm 250	m	89,61		PE_042	24.P43.A01.008	Tubo in P.E.A.D. per acqua in rotoli PN 10	diametro esterno mm 110	m	14,50	AMBGeo
24.P26.A01.002	Recinzione in ferro zincato altezza 2,00 m, realizzata con pali verticali diametro 102 mm e n° 3 filagne orizzontali in tubo diametro 42 mm.		m	40,00		24.A43.A02.007	Fornitura e posa in opera di tubazioni in P.E.A.D., PVC e PVC Bi-Orientato prodotte in conformità alle norme UNI vigenti, atossici ed idonei al trasporto di acque potabili a norma della circolare del Ministero della Sanità n. 102 in data 02/12/1978 e successivi aggiornamenti, idoneità esplicitamente dichiarata e garantita per iscritto dall'impresa aggiudicataria dei lavori e dalla D. L. , compresi il bauletto di sabbia o terreno vagliato di protezione della tubazione (negli spessori prescritti dalle norme di posa indicate dalle ditte produttrici delle tubazioni), i giunti, i passanti, i bout, le curve, le croci, i te e le riduzioni. Il tutto in opera comprese le prove idrauliche da eseguirsi per tratte di m 500, e compensato ogni altro onere e magistero per dare il lavoro finito a perfetta regola d'arte. Lo scavo della trincea di allogamento delle condotte dovrà essere conteggiato a parte solo per profondità di scavo superiore a cm 100. Per profondità inferiori lo scavo si intende già compreso nei prezzi sottoindicati:	con tubi in PVC Biorientato PN 16 diametro esterno mm 315	m	126,82		PE_043	24.P43.A02.001	Tubo in P.E.A.D. per acqua in barre PN 10	diametro esterno mm 125	m	16,04	AMBGeo
24.P26.A01.003	Recinto in pali di castagno per equini, alto 1,5 m dal piano di campagna, con piantane in pali diametro 120 mm poste a interasse di 2,5 m e 2 ordini di pali orizzontali diametro 80 mm; in opera, per installazione su terreno, compresi ferramenta per assemblaggio, tappi copripalo in plastica e guarnizione in telo di PVC per la punta dei pali infissa nel terreno.		m	70,00		24.A43.A02.008	Fornitura e posa in opera di tubazioni in P.E.A.D., PVC e PVC Bi-Orientato prodotte in conformità alle norme UNI vigenti, atossici ed idonei al trasporto di acque potabili a norma della circolare del Ministero della Sanità n. 102 in data 02/12/1978 e successivi aggiornamenti, idoneità esplicitamente dichiarata e garantita per iscritto dall'impresa aggiudicataria dei lavori e dalla D. L. , compresi il bauletto di sabbia o terreno vagliato di protezione della tubazione (negli spessori prescritti dalle norme di posa indicate dalle ditte produttrici delle tubazioni), i giunti, i passanti, i bout, le curve, le croci, i te e le riduzioni. Il tutto in opera comprese le prove idrauliche da eseguirsi per tratte di m 500, e compensato ogni altro onere e magistero per dare il lavoro finito a perfetta regola d'arte. Lo scavo della trincea di allogamento delle condotte dovrà essere conteggiato a parte solo per profondità di scavo superiore a cm 100. Per profondità inferiori lo scavo si intende già compreso nei prezzi sottoindicati:	con tubi in PVC Biorientato PN 16 diametro esterno mm 400	m	214,15		PE_044	24.P43.A02.002	Tubo in P.E.A.D. per acqua in barre PN 10	diametro esterno mm 140	m	18,90	AMBGeo
24.P26.A01.004	Recinzione in ferro zincato + legno altezza 2,00 m, realizzata con pali verticali diametro 102 mm e 2 filagne orizzontali in legno larice protetto nella parte superiore da apposito profilo "antimorno" in lamiera zincata		m	47,00		24.A43.A02.009	Fornitura e posa in opera di tubazioni in P.E.A.D., PVC e PVC Bi-Orientato prodotte in conformità alle norme UNI vigenti, atossici ed idonei al trasporto di acque potabili a norma della circolare del Ministero della Sanità n. 102 in data 02/12/1978 e successivi aggiornamenti, idoneità esplicitamente dichiarata e garantita per iscritto dall'impresa aggiudicataria dei lavori e dalla D. L. , compresi il bauletto di sabbia o terreno vagliato di protezione della tubazione (negli spessori prescritti dalle norme di posa indicate dalle ditte produttrici delle tubazioni), i giunti, i passanti, i bout, le curve, le croci, i te e le riduzioni. Il tutto in opera comprese le prove idrauliche da eseguirsi per tratte di m 500, e compensato ogni altro onere e magistero per dare il lavoro finito a perfetta regola d'arte. Lo scavo della trincea di allogamento delle condotte dovrà essere conteggiato a parte solo per profondità di scavo superiore a cm 100. Per profondità inferiori lo scavo si intende già compreso nei prezzi sottoindicati:	con tubi in PVC Biorientato PN 16 diametro esterno mm 500	m	327,71		PE_045	24.P43.A02.003	Tubo in P.E.A.D. per acqua in barre PN 10	diametro esterno mm 160	m	24,68	AMBGeo
24.P26.A01.005	Recinzione in ferro zincato + legno altezza 2,00 m, realizzata con pali verticali diametro 102 mm e 3 filagne orizzontali in legno larice protetto nella parte superiore da apposito profilo "antimorno" in lamiera zincata		m	60,00		24.A43.A02.010	Fornitura e posa in opera di tubazioni in P.E.A.D., PVC e PVC Bi-Orientato prodotte in conformità alle norme UNI vigenti, atossici ed idonei al trasporto di acque potabili a norma della circolare del Ministero della Sanità n. 102 in data 02/12/1978 e successivi aggiornamenti, idoneità esplicitamente dichiarata e garantita per iscritto dall'impresa aggiudicataria dei lavori e dalla D. L. , compresi il bauletto di sabbia o terreno vagliato di protezione della tubazione (negli spessori prescritti dalle norme di posa indicate dalle ditte produttrici delle tubazioni), i giunti, i passanti, i bout, le curve, le croci, i te e le riduzioni. Il tutto in opera comprese le prove idrauliche da eseguirsi per tratte di m 500, e compensato ogni altro onere e magistero per dare il lavoro finito a perfetta regola d'arte. Lo scavo della trincea di allogamento delle condotte dovrà essere conteggiato a parte solo per profondità di scavo superiore a cm 100. Per profondità inferiori lo scavo si intende già compreso nei prezzi sottoindicati:	con tubi in PVC Biorientato PN 20 diametro esterno mm 90	m	29,22		PE_046	24.P43.A02.004	Tubo in P.E.A.D. per acqua in barre PN 10	diametro esterno mm 180	m	31,16	AMBGeo
24.P26.A02.001	Cancello d'acciaio zincato per recinto equini, della lunghezza di 2 m e dell'altezza di 1,5 m, con telaio in tubo diametro 1"1/2 e 2 filagne con tubi orizzontali diametro 1"1/4; in opera, completo di cardini e chiusura.		cad	220,00		24.A43.A02.011	Fornitura e posa in opera di tubazioni in P.E.A.D., PVC e PVC Bi-Orientato prodotte in conformità alle norme UNI vigenti, atossici ed idonei al trasporto di acque potabili a norma della circolare del Ministero della Sanità n. 102 in data 02/12/1978 e successivi aggiornamenti, idoneità esplicitamente dichiarata e garantita per iscritto dall'impresa aggiudicataria dei lavori e dalla D. L. , compresi il bauletto di sabbia o terreno vagliato di protezione della tubazione (negli spessori prescritti dalle norme di posa indicate dalle ditte produttrici delle tubazioni), i giunti, i passanti, i bout, le curve, le croci, i te e le riduzioni. Il tutto in opera comprese le prove idrauliche da eseguirsi per tratte di m 500, e compensato ogni altro onere e magistero per dare il lavoro finito a perfetta regola d'arte. Lo scavo della trincea di allogamento delle condotte dovrà essere conteggiato a parte solo per profondità di scavo superiore a cm 100. Per profondità inferiori lo scavo si intende già compreso nei prezzi sottoindicati:	con tubi in PVC Biorientato PN 20 diametro esterno mm 110	m	33,65		PE_047	24.P43.A02.005	Tubo in P.E.A.D. per acqua in barre PN 10	diametro esterno mm 200	m	38,45	AMBGeo
24.P26.A02.002	Cancello d'acciaio zincato per recinto equini, della lunghezza di 2 m e dell'altezza di 1,5 m, con telaio in tubo diametro 1"1/2 e 3 filagne con tubi orizzontali diametro 1"1/4; in opera, completo di cardini e chiusura.		cad	245,00		24.A43.A02.012	Fornitura e posa in opera di tubazioni in P.E.A.D., PVC e PVC Bi-Orientato prodotte in conformità alle norme UNI vigenti, atossici ed idonei al trasporto di acque potabili a norma della circolare del Ministero della Sanità n. 102 in data 02/12/1978 e successivi aggiornamenti, idoneità esplicitamente dichiarata e garantita per iscritto dall'impresa aggiudicataria dei lavori e dalla D. L. , compresi il bauletto di sabbia o terreno vagliato di protezione della tubazione (negli spessori prescritti dalle norme di posa indicate dalle ditte produttrici delle tubazioni), i giunti, i passanti, i bout, le curve, le croci, i te e le riduzioni. Il tutto in opera comprese le prove idrauliche da eseguirsi per tratte di m 500, e compensato ogni altro onere e magistero per dare il lavoro finito a perfetta regola d'arte. Lo scavo della trincea di allogamento delle condotte dovrà essere conteggiato a parte solo per profondità di scavo superiore a cm 100. Per profondità inferiori lo scavo si intende già compreso nei prezzi sottoindicati:	con tubi in PVC Biorientato PN 20 diametro esterno mm 140	m	44,57		PE_048	24.P43.A03.001	Tubo in P.E.A.D. per acqua in rotoli PN 16	diametro esterno mm 25	m	1,04	VE.MA.PLA. Srl 2024
24.P26.A02.003	Cancello d'acciaio zincato per recinto equini, costituito da telaio in profilato scatolare sezione 120x30 mm con 2 filagne; in opera, completo di cardini e chiusura, dell'altezza di 0,8 m e della lunghezza di 1,5 m		cad	168,00		24.A43.A02.013	Fornitura e posa in opera di tubazioni in P.E.A.D., PVC e PVC Bi-Orientato prodotte in conformità alle norme UNI vigenti, atossici ed idonei al trasporto di acque potabili a norma della circolare del Ministero della Sanità n. 102 in data 02/12/1978 e successivi aggiornamenti, idoneità esplicitamente dichiarata e garantita per iscritto dall'impresa aggiudicataria dei lavori e dalla D. L. , compresi il bauletto di sabbia o terreno vagliato di protezione della tubazione (negli spessori prescritti dalle norme di posa indicate dalle ditte produttrici delle tubazioni), i giunti, i passanti, i bout, le curve, le croci, i te e le riduzioni. Il tutto in opera comprese le prove idrauliche da eseguirsi per tratte di m 500, e compensato ogni altro onere e magistero per dare il lavoro finito a perfetta regola d'arte. Lo scavo della trincea di allogamento delle condotte dovrà essere conteggiato a parte solo per profondità di scavo superiore a cm 100. Per profondità inferiori lo scavo si intende già compreso nei prezzi sottoindicati:	con tubi in PVC Biorientato PN 20 diametro esterno mm 160	m	52,66		PE_049	24.P43.A03.002	Tubo in P.E.A.D. per acqua in rotoli PN 16	diametro esterno mm 32	m	1,74	AMBGeo
24.P26.A02.004	Cancello d'acciaio zincato per recinto equini, costituito da telaio in profilato scatolare sezione 120x30 mm con 3 filagne; in opera, completo di cardini e chiusura, dell'altezza di 0,8 m e della lunghezza di 1,5 m		cad	320,00		24.A43.A02.014	Fornitura e posa in opera di tubazioni in P.E.A.D., PVC e PVC Bi-Orientato prodotte in conformità alle norme UNI vigenti, atossici ed idonei al trasporto di acque potabili a norma della circolare del Ministero della Sanità n. 102 in data 02/12/1978 e successivi aggiornamenti, idoneità esplicitamente dichiarata e garantita per iscritto dall'impresa aggiudicataria dei lavori e dalla D. L. , compresi il bauletto di sabbia o terreno vagliato di protezione della tubazione (negli spessori prescritti dalle norme di posa indicate dalle ditte produttrici delle tubazioni), i giunti, i passanti, i bout, le curve, le croci, i te e le riduzioni. Il tutto in opera comprese le prove idrauliche da eseguirsi per tratte di m 500, e compensato ogni altro onere e magistero per dare il lavoro finito a perfetta regola d'arte. Lo scavo della trincea di allogamento delle condotte dovrà essere conteggiato a parte solo per profondità di scavo superiore a cm 100. Per profondità inferiori lo scavo si intende già compreso nei prezzi sottoindicati:	con tubi in PVC Biorientato PN 20 diametro esterno mm 200	m	68,60		PE_050	24.P43.A03.003	Tubo in P.E.A.D. per acqua in rotoli PN 16	diametro esterno mm 40	m	2,73	AMBGeo
24.P26.A02.005	Cancello d'acciaio zincato per recinto equini, costituito da telaio in profilato scatolare sezione 120x30 mm con 2 filagne; in opera, completo di cardini e chiusura, dell'altezza di 0,8 m e della lunghezza di 3,0 m		cad	185,00		24.A43.A02.015	Fornitura e posa in opera di tubazioni in P.E.A.D., PVC e PVC Bi-Orientato prodotte in conformità alle norme UNI vigenti, atossici ed idonei al trasporto di acque potabili a norma della circolare del Ministero della Sanità n. 102 in data 02/12/1978 e successivi aggiornamenti, idoneità esplicitamente dichiarata e garantita per iscritto dall'impresa aggiudicataria dei lavori e dalla D. L. , compresi il bauletto di sabbia o terreno vagliato di protezione della tubazione (negli spessori prescritti dalle norme di posa indicate dalle ditte produttrici delle tubazioni), i giunti, i passanti, i bout, le curve, le croci, i te e le riduzioni. Il tutto in opera comprese le prove idrauliche da eseguirsi per tratte di m 500, e compensato ogni altro onere e magistero per dare il lavoro finito a perfetta regola d'arte. Lo scavo della trincea di allogamento delle condotte dovrà essere conteggiato a parte solo per profondità di scavo superiore a cm 100. Per profondità inferiori lo scavo si intende già compreso nei prezzi sottoindicati:	con tubi in PVC Biorientato PN 20 diametro esterno mm 250	m	102,73		PE_051	24.P43.A03.004	Tubo in P.E.A.D. per acqua in rotoli PN 16	diametro esterno mm 50	m	4,15	AMBGeo
24.P26.A02.006	Cancello d'acciaio zincato per recinto equini, costituito da telaio in profilato scatolare sezione 120x30 mm con 3 filagne; in opera, completo di cardini e chiusura, dell'altezza di 0,8 m e della lunghezza di 3,0 m		cad	365,00		24.A43.A02.016	Fornitura e posa in opera di tubazioni in P.E.A.D., PVC e PVC Bi-Orientato prodotte in conformità alle norme UNI vigenti, atossici ed idonei al trasporto di acque potabili a norma della circolare del Ministero della Sanità n. 102 in data 02/12/1978 e successivi aggiornamenti, idoneità esplicitamente dichiarata e garantita per iscritto dall'impresa aggiudicataria dei lavori e dalla D. L. , compresi il bauletto di sabbia o terreno vagliato di protezione della tubazione (negli spessori prescritti dalle norme di posa indicate dalle ditte produttrici delle tubazioni), i giunti, i passanti, i bout, le curve, le croci, i te e le riduzioni. Il tutto in opera comprese le prove idrauliche da eseguirsi per tratte di m 500, e compensato ogni altro onere e magistero per dare il lavoro finito a perfetta regola d'arte. Lo scavo della trincea di allogamento delle condotte dovrà essere conteggiato a parte solo per profondità di scavo superiore a cm 100. Per profondità inferiori lo scavo si intende già compreso nei prezzi sottoindicati:	con tubi in PVC Biorientato PN 20 diametro esterno mm 315	m	157,98		PE_052	24.P43.A03.005	Tubo in P.E.A.D. per acqua in rotoli PN 16	diametro esterno mm 63	m	6,57	AMBGeo
24.P26.A03.001	Box lineare singolo da esterno per equini, costituito da struttura portante d'acciaio zincato, tamponamenti di legno, copertura coibentata in pannelli sandwich spessore 40 mm, porticato di 2,8 m, porta di legno e acciaio con parte superiore apribile singolarmente, rastrelliera porta-fieno, bacinella portabiada pulibile, abbeveratoio e ogni altro accessorio; in opera, esclusi piano di posa e allacciamenti		cad	9.000,00		24.A43.A02.017	Fornitura e posa in opera di tubazioni in P.E.A.D., PVC e PVC Bi-Orientato prodotte in conformità alle norme UNI vigenti, atossici ed idonei al trasporto di acque potabili a norma della circolare del Ministero della Sanità n. 102 in data 02/12/1978 e successivi aggiornamenti, idoneità esplicitamente dichiarata e garantita per iscritto dall'impresa aggiudicataria dei lavori e dalla D. L. , compresi il bauletto di sabbia o terreno vagliato di protezione della tubazione (negli spessori prescritti dalle norme di posa indicate dalle ditte produttrici delle tubazioni), i giunti, i passanti, i bout, le curve, le croci, i te e le riduzioni. Il tutto in opera comprese le prove idrauliche da eseguirsi per tratte di m 500, e compensato ogni altro onere e magistero per dare il lavoro finito a perfetta regola d'arte. Lo scavo della trincea di allogamento delle condotte dovrà essere conteggiato a parte solo per profondità di scavo superiore a cm 100. Per profondità inferiori lo scavo si intende già compreso nei prezzi sottoindicati:	con tubi in PVC Biorientato PN 20 diametro esterno mm 400	m	241,77		PE_053	24.P43.A03.006	Tubo in P.E.A.D. per acqua in rotoli PN 16	diametro esterno mm 75	m	9,47	AMBGeo
24.P26.A03.002	Box lineare in serie a box (min 5 box) da esterno per equini, costituito da struttura portante d'acciaio zincato, tamponamenti di legno, copertura coibentata in pannelli sandwich spessore 40 mm, porticato di 2,8 m, porta di legno e acciaio con parte superiore apribile singolarmente, rastrelliera porta-fieno, bacinella portabiada pulibile, abbeveratoio e ogni altro accessorio; in opera, esclusi piano di posa e allacciamenti		cad	7.500,00		24.A43.A02.018	Fornitura e posa in opera di tubazioni in P.E.A.D., PVC e PVC Bi-Orientato prodotte in conformità alle norme UNI vigenti, atossici ed idonei al trasporto di acque potabili a norma della circolare del Ministero della Sanità n. 102 in data 02/12/1978 e successivi aggiornamenti, idoneità esplicitamente dichiarata e garantita per iscritto dall'impresa aggiudicataria dei lavori e dalla D. L. , compresi il bauletto di sabbia o terreno vagliato di protezione della tubazione (negli spessori prescritti dalle norme di posa indicate dalle ditte produttrici delle tubazioni), i giunti, i passanti, i bout, le curve, le croci, i te e le riduzioni. Il tutto in opera comprese le prove idrauliche da eseguirsi per tratte di m 500, e compensato ogni altro onere e magistero per dare il lavoro finito a perfetta regola d'arte. Lo scavo della trincea di allogamento delle condotte dovrà essere conteggiato a parte solo per profondità di scavo superiore a cm 100. Per profondità inferiori lo scavo si intende già compreso nei prezzi sottoindicati:	con tubi in PVC Biorientato PN 20 diametro esterno mm 500	m	373,75		PE_054	24.P43.A03.007	Tubo in P.E.A.D. per acqua in rotoli PN 16	diametro esterno mm 90	m	13,76	AMBGeo
24.P26.A03.003	Box lineare singolo da interno per equini costituito da struttura portante d'acciaio zincato, tamponamenti di legno, porta di legno e acciaio con parte superiore apribile singolarmente, rastrelliera porta-fieno, bacinella porta-biada pulibile, abbeveratoio e ogni altro accessorio; in opera, da posare su pavimento esistente, esclusi allacciamenti idrici		cad	4.500,00		24.A43.A02.019	Fornitura e posa in opera di tubazioni in P.E.A.D., PVC e PVC Bi-Orientato prodotte in conformità alle norme UNI vigenti, atossici ed idonei al trasporto di acque potabili a norma della circolare del Ministero della Sanità n. 102 in data 02/12/1978 e successivi aggiornamenti, idoneità esplicitamente dichiarata e garantita per iscritto dall'impresa aggiudicataria dei lavori e dalla D. L. , compresi il bauletto di sabbia o terreno vagliato di protezione della tubazione (negli spessori prescritti dalle norme di posa indicate dalle ditte produttrici delle tubazioni), i giunti, i passanti, i bout, le curve, le croci, i te e le riduzioni. Il tutto in opera comprese le prove idrauliche da eseguirsi per tratte di m 500, e compensato ogni altro onere e magistero per dare il lavoro finito a perfetta regola d'arte. Lo scavo della trincea di allogamento delle condotte dovrà essere conteggiato a parte solo per profondità di scavo superiore a cm 100. Per profondità inferiori lo scavo si intende già compreso nei prezzi sottoindicati:	con tubi in PVC Biorientato PN 25 diametro esterno mm 90	m	33,01		PE_055	24.P43.A03.008	Tubo in P.E.A.D. per acqua in rotoli PN 16	diametro esterno mm 110	m	20,35	AMBGeo
24.P26.A03.004	Box lineare in serie a box (min 5 box) da interno per equini costituito da struttura portante d'acciaio zincato, tamponamenti di legno, porta di legno e acciaio con parte superiore apribile singolarmente, rastrelliera porta-fieno, bacinella porta-biada pulibile, abbeveratoio e ogni altro accessorio; in opera, da posare su pavimento esistente, esclusi allacciamenti idrici		cad	3.000,00		24.A43.A02.020	Fornitura e posa in opera di tubazioni in P.E.A.D., PVC e PVC Bi-Orientato prodotte in conformità alle norme UNI vigenti, atossici ed idonei al trasporto di acque potabili a norma della circolare del Ministero della Sanità n. 102 in data 02/12/1978 e successivi aggiornamenti, idoneità esplicitamente dichiarata e garantita per iscritto dall'impresa aggiudicataria dei lavori e dalla D. L. , compresi il bauletto di sabbia o terreno vagliato di protezione della tubazione (negli spessori prescritti dalle norme di posa indicate dalle ditte produttrici delle tubazioni), i giunti, i passanti, i bout, le curve, le croci, i te e le riduzioni. Il tutto in opera comprese le prove idrauliche da eseguirsi per tratte di m 500, e compensato ogni altro onere e magistero per dare il lavoro finito a perfetta regola d'arte. Lo scavo della trincea di allogamento delle condotte dovrà essere conteggiato a parte solo per profondità di scavo superiore a cm 100. Per profondità inferiori lo scavo si intende già compreso nei prezzi sottoindicati:	con tubi in PVC Biorientato PN 25 diametro esterno mm 110	m	38,74		PE_056	24.P43.A04.001	Tubo in P.E.A.D. per acqua in barre PN 16	diametro esterno mm 125	m	23,69	AMBGeo
24.P26.A04.001	Scuderia prefabbricata per equini con corsia centrale (min 10 box), costituita da struttura portante d'acciaio zincato, tamponamenti di legno, copertura coibentata in pannelli sandwich spessore 40 mm, divisori per box di legno con telaio d'acciaio, porte di legno e acciaio con parte superiore apribile singolarmente, rastrelliere porta-fieno, bacinelle porta-biada pulibili, abbeveratoi e ogni altro accessorio; in opera, esclusi piano di posa e allacciamenti		capo	6.500,00		24.A43.A02.021	Fornitura e posa in opera di tubazioni in P.E.A.D., PVC e PVC Bi-Orientato prodotte in conformità alle norme UNI vigenti, atossici ed idonei al trasporto di acque potabili a norma della circolare del Ministero della Sanità n. 102 in data 02/12/1978 e successivi aggiornamenti, idoneità esplicitamente dichiarata e garantita per iscritto dall'impresa aggiudicataria dei lavori e dalla D. L. , compresi il bauletto di sabbia o terreno vagliato di protezione della tubazione (negli spessori prescritti dalle norme di posa indicate dalle ditte produttrici delle tubazioni), i giunti, i passanti, i bout, le curve, le croci, i te e le riduzioni. Il tutto in opera comprese le prove idrauliche da eseguirsi per tratte di m 500, e compensato ogni altro onere e magistero per dare il lavoro finito a perfetta regola d'arte. Lo scavo della trincea di allogamento delle condotte dovrà essere conteggiato a parte solo per profondità di scavo superiore a cm 100. Per profondità inferiori lo scavo si intende già compreso nei prezzi sottoindicati:	con tubi in PVC Biorientato PN 25 diametro esterno mm 140	m	50,48		PE_057	24.P43.A04.002	Tubo in P.E.A.D. per acqua in barre PN 16	diametro esterno mm 140	m	27,76	AMBGeo
24.P26.A04.002	Scuderia prefabbricata per equini all'inglese con porticato (min 5 box), costituita da struttura portante d'acciaio zincato, tamponamenti di legno, copertura coibentata in pannelli sandwich spessore 40 mm, divisori per box di legno con telaio d'acciaio, porte di legno e acciaio con parte superiore apribile singolarmente, rastrelliere porta-fieno, bacinelle porta-biada pulibili, abbeveratoi e ogni altro accessorio; in opera, esclusi piano di posa e allacciamenti		capo	7.250,00		24.A43.A02.022	Fornitura e posa in opera di tubazioni in P.E.A.D., PVC e PVC Bi-Orientato prodotte in conformità alle norme UNI vigenti, atossici ed idonei al trasporto di acque potabili a norma della circolare del Ministero della Sanità n. 102 in data 02/12/1978 e successivi aggiornamenti, idoneità esplicitamente dichiarata e garantita per iscritto dall'impresa aggiudicataria dei lavori e dalla D. L. , compresi il bauletto di sabbia o terreno vagliato di protezione della tubazione (negli spessori prescritti dalle norme di posa indicate dalle ditte produttrici delle tubazioni), i giunti, i passanti, i bout, le curve, le croci, i te e le riduzioni. Il tutto in opera comprese le prove idrauliche da eseguirsi per tratte di m 500, e compensato ogni altro onere e magistero per dare il lavoro finito a perfetta regola d'arte. Lo scavo della trincea di allogamento delle condotte dovrà essere conteggiato a parte solo per profondità di scavo superiore a cm 100. Per profondità inferiori lo scavo si intende già compreso nei prezzi sottoindicati:	con tubi in PVC Biorientato PN 25 diametro esterno mm 160	m	60,10		PE_058	24.P43.A04.003	Tubo in P.E.A.D. per acqua in barre PN 16	diametro esterno mm 160	m	36,40	AMBGeo
24.P26.A05.001	Capannina per paddock per equini della lunghezza di 3 m, costituita da struttura portante d'acciaio zincato con luce netta di 3 m, tamponamenti di legno, copertura non coibentata con sbalzo di 1,5 m, rastrelliere porta-fieno, bacinelle porta-biada pulibili, abbeveratoi e ogni altro accessorio; in opera, esclusi piano di posa e allacciamenti.		cad	7.500,00		24.A43.A02.023	Fornitura e posa in opera di tubazioni in P.E.A.D., PVC e PVC Bi-Orientato prodotte in conformità alle norme UNI vigenti, atossici ed idonei al trasporto di acque potabili a norma della circolare del Ministero della Sanità n. 102 in data 02/12/1978 e successivi aggiornamenti, idoneità esplicitamente dichiarata e garantita per iscritto dall'impresa aggiudicataria dei lavori e dalla D. L. , compresi il bauletto di sabbia o terreno vagliato di protezione della tubazione (negli spessori prescritti dalle norme di posa indicate dalle ditte produttrici delle tubazioni), i giunti, i passanti, i bout, le curve, le croci, i te e le riduzioni. Il tutto in opera comprese le prove idrauliche da eseguirsi per tratte di m 500, e compensato ogni altro onere e magistero per dare il lavoro finito a perfetta regola d'arte. Lo scavo della trincea di allogamento delle condotte dovrà essere conteggiato a parte solo per profondità di scavo superiore a cm 100. Per profondità inferiori lo scavo si intende già compreso nei prezzi sottoindicati:	con tubi in PVC Biorientato PN 25 diametro esterno mm 200	m	83,02		PE_059	24.P43.A04.004	Tubo in P.E.A.D. per acqua in barre PN 16	diametro esterno mm 180	m	46,01	AMBGeo
24.P26.A05.002	Capannina per paddock per equini della lunghezza di 6 m, costituita da struttura portante d'acciaio zincato con luce netta di 3 m, tamponamenti di legno, copertura non coibentata con sbalzo di 1,5 m, rastrelliere porta-fieno, bacinelle porta-biada pulibili, abbeveratoi e ogni altro accessorio; in opera, esclusi piano di posa e allacciamenti.		cad	11.500,00		24.A43.A02.024	Fornitura e posa in opera di tubazioni in P.E.A.D., PVC e PVC Bi-Orientato prodotte in conformità alle norme UNI vigenti, atossici ed idonei al trasporto di acque potabili a norma della circolare del Ministero della Sanità n. 102 in data 02/12/1978 e successivi aggiornamenti, idoneità esplicitamente dichiarata e garantita per iscritto dall'impresa aggiudicataria dei lavori e dalla D. L. , compresi il bauletto di sabbia o terreno vagliato di protezione della tubazione (negli spessori prescritti dalle norme di posa indicate dalle ditte produttrici delle tubazioni), i giunti, i passanti, i bout, le curve, le croci, i te e le riduzioni. Il tutto in opera comprese le prove idrauliche da eseguirsi per tratte di m 500, e compensato ogni altro onere e magistero per dare il lavoro finito a perfetta regola d'arte. Lo scavo della trincea di allogamento delle condotte dovrà essere conteggiato a parte solo per profondità di scavo superiore a cm 100. Per profondità inferiori lo scavo si intende già compreso nei prezzi sottoindicati:	con tubi in PVC Biorientato PN 25 diametro esterno mm 250	m	122,28		PE_060	24.P43.A04.005	Tubo in P.E.A.D. per acqua in barre PN 16	diametro esterno mm 200	m	56,75	AMBGeo
24.P26.A05.003	Capannina per paddock per equini della lunghezza di 9 m, costituita da struttura portante d'acciaio zincato con luce netta di 3 m, tamponamenti di legno, copertura non coibentata con sbalzo di 1,5 m, rastrelliere porta-fieno, bacinelle porta-biada pulibili, abbeveratoi e ogni altro accessorio; in opera, esclusi piano di posa e allacciamenti.		cad	16.500,00		24.A43.A02.025	Fornitura e posa in opera di tubazioni in P.E.A.D., PVC e PVC Bi-Orientato prodotte in conformità alle norme UNI vigenti, atossici ed idonei al trasporto di acque potabili a norma della circolare del Ministero della Sanità n. 102 in data 02/12/1978 e successivi aggiornamenti, idoneità esplicitamente dichiarata e garantita per iscritto dall'impresa aggiudicataria dei lavori e dalla D. L. , compresi il bauletto di sabbia o terreno vagliato di protezione della tubazione (negli spessori prescritti dalle norme di posa indicate dalle ditte produttrici delle tubazioni), i giunti, i passanti, i bout, le curve, le croci, i te e le riduzioni. Il tutto in opera comprese le prove idrauliche da eseguirsi per tratte di m 500, e compensato ogni altro onere e magistero per dare il lavoro finito a perfetta regola d'arte. Lo scavo della trincea di allogamento delle condotte dovrà essere conteggiato a parte solo per profondità di scavo superiore a cm 100. Per profondità inferiori lo scavo si intende già compreso nei prezzi sottoindicati:	con tubi in PVC Biorientato PN 25 diametro esterno mm 315	m	181,82		PE_061	24.P43.A05.001	Tubo in PVC PN 10	diametro esterno mm 32	m	1,43	VE.MA.PLA. Srl 2024
24.P26.A05.004	Capannina per paddock per equini della lunghezza di 12 m, costituita da struttura portante d'acciaio zincato con luce netta di 3 m, tamponamenti di legno, copertura non coibentata con sbalzo di 1,5 m, rastrelliere porta-fieno, bacinelle porta-biada pulibili, abbeveratoi e ogni altro accessorio; in opera, esclusi piano di posa e allacciamenti.		cad	20.000,00		24.A43.A02.026	Fornitura e posa in opera di tubazioni in P.E.A.D., PVC e PVC Bi-Orientato prodotte in conformità alle norme UNI vigenti, atossici ed idonei al trasporto di acque potabili a norma della circolare del Ministero della Sanità n. 102 in data 02/12/1978 e successivi aggiornamenti, idoneità esplicitamente dichiarata e garantita per iscritto dall'impresa aggiudicataria dei lavori e dalla D. L. , compresi il bauletto di sabbia o terreno vagliato di protezione della tubazione (negli spessori prescritti dalle norme di posa indicate dalle ditte produttrici delle tubazioni), i giunti, i passanti, i bout, le curve, le croci, i te e le riduzioni. Il tutto in opera comprese le prove idrauliche da eseguirsi per tratte di m 500, e compensato ogni altro onere e magistero per dare il lavoro finito a perfetta regola d'arte. Lo scavo della trincea di allogamento delle condotte dovrà essere conteggiato a parte solo per profondità di scavo superiore a cm 100. Per profondità inferiori lo scavo si intende già compreso nei prezzi sottoindicati:	con tubi in PVC Biorientato PN 25 diametro esterno mm 400	m	285,02		PE_062	24.P43.A05.002	Tubo in PVC PN 10	diametro esterno mm 40	m	1,93	VE.MA.PLA. Srl 2024
24.P27.A01.001	Recinzione con 3 ordini di filo d'acciaio elicoidale in pali di castagno aventi diametro in testa di 80-100 mm, posti alla distanza di 3 m e con altezza minima fuori terra di 1,5 m, portanti strutture di delimitazione; in opera, compresi chioderia, tendifilo d'acciaio zincato e pali diagonali di irrigidimento in corrispondenza degli angoli della recinzione		m	16,95		24.A43.A02.027	Fornitura e posa in opera di tubazioni in P.E.A.D., PVC e PVC Bi-Orientato prodotte in conformità alle norme UNI vigenti, atossici ed idonei al trasporto di acque potabili a norma della circolare del Ministero della Sanità n. 102 in data 02/12/1978 e successivi aggiornamenti, idoneità esplicitamente dichiarata e garantita per iscritto dall'impresa aggiudicataria dei lavori e dalla D. L. , compresi il bauletto di sabbia o terreno vagliato di protezione della tubazione (negli spessori prescritti dalle norme di posa indicate dalle ditte produttrici delle tubazioni), i giunti, i passanti, i bout, le curve, le croci, i te e le riduzioni. Il tutto in opera comprese le prove idrauliche da eseguirsi per tratte di m 500, e compensato ogni altro onere e magistero per dare il lavoro finito a perfetta regola d'arte. Lo scavo della trincea di allogamento delle condotte dovrà essere conteggiato a parte solo per profondità di scavo superiore a cm 100. Per profondità inferiori lo scavo si intende già compreso nei prezzi sottoindicati:	con tubi in PVC Biorientato PN 25 diametro esterno mm 500	m	430,50		PE_063	24.P43.A05.003	Tubo in PVC PN 10	diametro esterno mm 50	m	3,02	VE.MA.PLA. Srl 2024
24.P27.A01.002	Recinzione con 4 ordini di filo d'acciaio elicoidale in pali di castagno aventi diametro in testa di 80-100 mm, posti alla distanza di 3 m e con altezza minima fuori terra di 1,5 m, portanti strutture di delimitazione; in opera, compresi chioderia, tendifilo d'acciaio zincato e pali diagonali di irrigidimento in corrispondenza degli angoli della recinzione		m	17,10		24.A43.A03.001	Fornitura e posa in opera di saracinesche a corpo ovale, in ghisa, completa di flange, raccordi, leva o volantino di manovra:	PN 10 diametro mm 40	cad	62,11		PE_064	24.P43.A05.004	Tubo in PVC PN 10	diametro esterno mm 63	m	5,85	AMBGeo
24.P27.A01.003	Recinzione con 5 ordini di filo d'acciaio elicoidale in pali di castagno aventi diametro in testa di 80-100 mm, posti alla distanza di 3 m e con altezza minima fuori terra di 1,5 m, portanti strutture di delimitazione; in opera, compresi chioderia, tendifilo d'acciaio zincato e pali diagonali di irrigidimento in corrispondenza degli angoli della recinzione		m	17,25		24.A43.A03.002	Fornitura e posa in opera di saracinesche a corpo ovale, in ghisa, completa di flange, raccordi, leva o volantino di manovra:	PN 10 diametro mm 50	cad	70,52		PE_065	24.P43.A05.005	Tubo in PVC PN 10	diametro esterno mm 75	m	8,39	AMBGeo
24.P27.A01.004	Recinzione con 6 ordini di filo d'acciaio elicoidale in pali di castagno aventi diametro in testa di 80-100 mm, posti alla distanza di 3 m e con altezza minima fuori terra di 1,5 m, portanti strutture di delimitazione; in opera, compresi chioderia, tendifilo d'acciaio zincato e pali diagonali di irrigidimento in corrispondenza degli angoli della recinzione		m	17,40		24.A43.A03.003	Fornitura e posa in opera di saracinesche a corpo ovale, in ghisa, completa di flange, raccordi, leva o volantino di manovra:	PN 10 diametro mm 65	cad	100,40		PE_066	24.P43.A05.006	Tubo in PVC PN 10	diametro esterno mm 90	m	11,00	AMBGeo
24.P27.A01.005	Recinzione in pali di castagno aventi diametro in testa di 80-100 mm, posti alla distanza di 3 m, con altezza fuori terra di 1,6 m, portanti rete metallica plastificata a maglia sciolta romboidale alta 1,5 m e sovrastante ordine di filo d'acciaio elicoidale; in opera, compresi chioderia, fili di tensione, tendifilo d'acciaio zincato e pali diagonali di irrigidimento in corrispondenza degli angoli della recinzione.		m	25,47		24.A43.A03.004	Fornitura e posa in opera di saracinesche a corpo ovale, in ghisa, completa di flange, raccordi, leva o volantino di manovra:	PN 10 diametro mm 80	cad	124,67		PE_067	24.P43.A05.007	Tubo in PVC PN 10	diametro esterno mm 110	m	13,33	AMBGeo
24.P27.A01.006	Recinzione in pali di castagno aventi diametro in testa di 80-100 mm, posti alla distanza di 3 m, con altezza fuori terra di 1,9 m, portanti rete metallica anticinghiale in acciaio zincato, maglia 8x10 cm, protezione del filo con lega ZnAl in classe A, filo diametro 2,7 mm e filo di cimosa diametro 3,4 mm, con sovrastante ordine di filo d'acciaio elicoidale; in opera, per rete alta 2 m, di cui 1,6 m fuori terra, compresi chioderia, fili di tensione, tendifilo d'acciaio zincato e pali diagonali di irrigidimento in corrispondenza degli angoli della recinzione, esclusi scavo e rinterro.		m	31,19		24.A43.A03.005	Fornitura e posa in opera di saracinesche a corpo ovale, in ghisa, completa di flange, raccordi, leva o volantino di manovra:	PN 10 diametro mm 100	cad	152,71		PE_068	24.P43.A05.008	Tubo in PVC PN 10	diametro esterno mm 125	m	17,15	AMBGeo
24.P27.A02.001	Apparecchio elettrificatore per recinzioni con funzionamento a 220 V		cad	335,00		24.A43.A03.006	Fornitura e posa in opera di saracinesche a corpo ovale, in ghisa, completa di flange, raccordi, leva o volantino di manovra:	PN 10 diametro mm 125	cad	205,03		PE_069	24.P43.A05.009	Tubo in PVC PN 10	diametro esterno mm 140	m	21,63	AMBGeo
24.P27.A02.002	Apparecchio elettrificatore per recinzioni con funzionamento a batteria 12 V		cad	380,00		24.A43.A03.007	Fornitura e posa in opera di saracinesche a corpo ovale, in ghisa, completa di flange, raccordi, leva o volantino di manovra:	PN 10 diametro mm 150	cad	271,71		PE_070	24.P43.A05.010	Tubo in PVC PN 10	diametro esterno mm 160	m	28,36	AMBGeo
24.P27.A02.003	Apparecchio elettrificatore per recinzioni con funzionamento bivalente (batteria 12 V e rete 220 V)		cad	230,00		24.A43.A03.008	Fornitura e posa in opera di saracinesche a corpo ovale, in ghisa, completa di flange, raccordi, leva o volantino di manovra:	PN 10 diametro mm 200	cad	443,26		PE_071	24.P43.A05.011	Tubo in PVC PN 10	diametro esterno mm 180	m	37,48	AMBGeo
24.P27.A02.004	Apparecchio elettrificatore per recinzioni con funzionamento a batteria 12 V con kit solare 20 W		cad	660,00		24.A43.A03.009	Fornitura e posa in opera di saracinesche a corpo ovale, in ghisa, completa di flange, raccordi, leva o volantino di manovra:	PN 16 diametro mm 40	cad	87,53		PE_072	24.P43.A05.012	Tubo in PVC PN 10	diametro esterno mm 200	m	43,85	AMBGeo
24.P27.A03.001	Recinzioni da abbinare ad apparecchio elettrificatore di cui alla voce 24.P27.A02	per bovini, costituita da 1 ordine di filo d'acciaio zincato, spessore di 3 mm, e da picchetti d'acciaio dell'altezza di 1 m posti ogni 5 m; in opera	m	2,00		24.A43.A03.010	Fornitura e posa in opera di saracinesche a corpo ovale, in ghisa, completa di flange, raccordi, leva o volantino di manovra:	PN 16 diametro mm 50	cad	90,95		PE_073	24.P43.A06.001	Tubo in PVC PN 16	diametro esterno mm 32	m	2,33	VE.MA.PLA. Srl 2024
24.P27.A03.002	Recinzioni da abbinare ad apparecchio elettrificatore di cui alla voce 24.P27.A02	per bovini, costituita da 2 ordini di filo d'acciaio zincato, spessore di 3 mm, e da picchetti d'acciaio dell'altezza di 1 m posti ogni 5 m; in opera	m	2,75		24.A43.A03.011	Fornitura e posa in opera di saracinesche a corpo ovale, in ghisa, completa di flange, raccordi, leva o volantino di manovra:	PN 16 diametro mm 65	cad	102,81		PE_074	24.P43.A06.002	Tubo in PVC PN 16	diametro esterno mm 40	m	2,87	VE.MA.PLA. Srl 2024
24.P27.A03.003	Recinzioni da abbinare ad apparecchio elettrificatore di cui alla voce 24.P27.A02	per bovini, costituita da 2 ordini di filo d'acciaio zincato, spessore di 3 mm, e da picchetti d'acciaio e plastica dell'altezza di 1 m posti ogni 5 m; in opera	m	3,25		24.A43.A03.012	Fornitura e posa in opera di saracinesche a corpo ovale, in ghisa, completa di flange, raccordi, leva o volantino di manovra:	PN 16 diametro mm 80	cad	136,07		PE_075	24.P43.A06.003	Tubo in PVC PN 16	diametro esterno mm 50	m	4,43	VE.MA.PLA. Srl 2024
24.P27.A03.004	Recinzioni da abbinare ad apparecchio elettrificatore di cui alla voce 24.P27.A02	per ovini, costituita da rete a 6 ordini di filo di fibra sintetica e acciaio dell'altezza di 0,9 m e da picchetti di PVC posti ogni 3,5 m; in opera	m	2,30		24.A43.A03.013	Fornitura e posa in opera di saracinesche a corpo ovale, in ghisa, completa di flange, raccordi, leva o volantino di manovra:	PN 16 diametro mm 100	cad	139,13		PE_076	24.P43.A06.004	Tubo in PVC PN 16	diametro esterno mm 63	m	8,82	AMBGeo
24.P27.A03.005	Recinzioni da abbinare ad apparecchio elettrificatore di cui alla voce 24.P27.A02	per equini, costituita da due ordini di banda di fibra-acciaio dell'altezza di 40 mm e da picchetti d'acciaio e plastica alti 1,75 m e posti ogni 5 m; in opera	m	8,40		24.A43.A03.014	Fornitura e posa in opera di saracinesche a corpo ovale, in ghisa, completa di flange, raccordi, leva o volantino di manovra:	PN 16 diametro mm 125	cad	189,75		PE_077	24.P43.A06.005	Tubo in PVC PN 16	diametro esterno mm 75	m	12,52	AMBGeo
24.P27.A04.001	Rastrelliera mobile da pascolo per bovini e cavalli di grande taglia, senza tettoia, da 12 posti, dimensioni in pianta di 2x2 m, in tubi d'acciaio zincato, a pianta rettangolare, adatta per rotoballe e fieno sfuso, costituita da 4 pareti incernierate apribili, con robusti telai inferiore e superiore, divisori ad arco rinforzati, tamponamento di lamiera nella parte inferiore, piano mangiatoia in lamiera e piedi in tubolari ripiegati, completa di ganci per il sollevamento.		cad	1.000,00		24.A43.A03.015	Fornitura e posa in opera di saracinesche a corpo ovale, in ghisa, completa di flange, raccordi, leva o volantino di manovra:	PN 16 diametro mm 150	cad	249,03		PE_078	24.P43.A06.006	Tubo in PVC PN 16	diametro esterno mm 90	m	16,42	AMBGeo
24.P27.A04.002	Rastrelliera mobile da pascolo per bovini e cavalli di grande taglia, senza tettoia, da 18 posti, dimensioni in pianta di 3x2 m, in tubi d'acciaio zincato, a pianta rettangolare, adatta per rotoballe e fieno sfuso, costituita da 4 pareti incernierate apribili, con robusti telai inferiore e superiore, divisori ad arco rinforzati, tamponamento di lamiera nella parte inferiore, piano mangiatoia in lamiera e piedi in tubolari ripiegati, completa di ganci per il sollevamento.		cad	1.500,00		24.A43.A03.016	Fornitura e posa in opera di saracinesche a corpo ovale, in ghisa, completa di flange, raccordi, leva o volantino di manovra:	PN 16 diametro mm 200	cad	377,37		PE_079	24.P43.A06.007	Tubo in PVC PN 16	diametro esterno mm 110	m	20,14	AMBGeo
24.P27.A04.003	Rastrelliera mobile da pascolo con tettoia per bovini e cavalli di grande taglia, da 12 posti, dimensioni in pianta di 2x2 m, in tubi d'acciaio zincato, a pianta rettangolare, adatta per rotoballe e fieno sfuso, costituita da 4 pareti incernierate apribili, con robusti telai inferiore e superiore, divisori ad arco rinforzati, tamponamento di lamiera nella parte inferiore, piano mangiatoia in lamiera e piedi in tubolari ripiegati, completa di ganci per il sollevamento e di tettoia ad arco rinforzata in tubi d'acciaio e lamiera ondulata.		cad	2.100,00		24.A43.A04.001	Fornitura e posa in opera di grigliato metallico D400 per pozzetti prefabbricati con dimensioni interne:	fino a cm 50x50x50	cad	191,80		PE_080	24.P43.A06.008	Tubo in PVC PN 16	diametro esterno mm 125	m	25,68	AMBGeo
24.P27.A04.004	Rastrelliera mobile da pascolo con tettoia per bovini e cavalli di grande taglia, da 14 posti, dimensioni in pianta di 2,5x2 m, in tubi d'acciaio zincato, a pianta rettangolare, adatta per rotoballe e fieno sfuso, costituita da 4 pareti incernierate apribili, con robusti telai inferiore e superiore, divisori ad arco rinforzati, tamponamento di lamiera nella parte inferiore, piano mangiatoia in lamiera e piedi in tubolari ripiegati, completa di ganci per il sollevamento e di tettoia ad arco rinforzata in tubi d'acciaio e lamiera ondulata.		cad	2.500,00		24.A43.A04.002	Fornitura e posa in opera di grigliato metallico D400 per pozzetti prefabbricati con dimensioni interne:	fino a cm 60x60x60	cad	265,68		PE_081	24.P43.A06.009	Tubo in PVC PN 16	diametro esterno mm 140	m	32,24	AMBGeo
24.P27.A04.005	Rastrelliera mobile da pascolo con tettoia per bovini e cavalli di grande taglia, da 16 posti, dimensioni in pianta di 3x2 m, in tubi d'acciaio zincato, a pianta rettangolare, adatta per rotoballe e fieno sfuso, costituita da 4 pareti incernierate apribili, con robusti telai inferiore e superiore, divisori ad arco rinforzati, tamponamento di lamiera nella parte inferiore, piano mangiatoia in lamiera e piedi in tubolari ripiegati, completa di ganci per il sollevamento e di tettoia ad arco rinforzata in tubi d'acciaio e lamiera ondulata.		cad	2.860,00		24.A43.A04.003	Fornitura e posa in opera di grigliato metallico D400 per pozzetti prefabbricati con dimensioni interne:	fino a cm 80x80x80	cad	449,17		PE_082	24.P43.A06.010	Tubo in PVC PN 16	diametro esterno mm 160	m	42,08	AMBGeo
24.P27.A04.006	Rastrelliera mobile da pascolo con tettoia per ovi-caprini, dimensioni in pianta di 1,6x1,7 m, in tubi d'acciaio zincato, a pianta rettangolare, adatta per rotoballe e fieno sfuso, costituita da telaio di sostegno con piedi in tubo tondo, 2 pareti laterali fisse e 2 pareti frontali apribili incernierate alla base, con tubi verticali che consentono l'accesso al foraggio, piano mangiatoia in lamiera, completa di ganci per il sollevamento e di tettoia ad arco rinforzata in tubi d'acciaio e lamiera ondulata.		cad	1.350,00		24.A43.A04.004	Fornitura e posa in opera di grigliato metallico D400 per pozzetti prefabbricati con dimensioni interne:	fino a cm 100x100x100	cad	877,01		PE_083	24.P43.A06.011	Tubo in PVC PN 16	diametro esterno mm 180	m	56,50	AMBGeo
24.P27.A04.007	Rastrelliera mobile da pascolo con tettoia per ovi-caprini, dimensioni in pianta di 2x1,5 m, in tubi d'acciaio zincato, a pianta rettangolare, adatta per rotoballe e fieno sfuso, costituita da telaio di sostegno con piedi in tubo tondo, 2 pareti laterali fisse e 2 pareti frontali apribili incernierate alla base, con tubi verticali che consentono l'accesso al foraggio, piano mangiatoia in lamiera, completa di ganci per il sollevamento e di tettoia ad arco rinforzata in tubi d'acciao e lamiera ondulata.		cad	1.900,00		24.A43.A05.001	Fornitura e posa in opera di coperture carrabili per pozzetti prefabbricati con dimensioni interne:	fino a cm 50x50x50	cad	53,93		PE_084	24.P43.A06.012	Tubo in PVC PN 16	diametro esterno mm 200	m	65,79	AMBGeo
24.P28.A01.001	Impianto di mungitura a secchio per bovini, con 2 gruppi di mungitura, costruito secondo le norme ISO, completo di pompa del vuoto, regolatore del vuoto, tubazioni del vuoto, rubinetti del vuoto, secchio con pulsatore pneumatico e ogni altro accessorio; in opera, esclusi allacciamenti elettrici		cad	5.500,00		24.A43.A05.002	Fornitura e posa in opera di coperture carrabili per pozzetti prefabbricati con dimensioni interne:	fino a cm 60x60x60	cad	83,22		PE_112	24.P43.A12.001	Chiusino in cls a botola carrabile dimensioni 100x100		cad	108,64	Listino prezzi Veneta prefabbricati
24.P28.A01.002	Impianto di mungitura a secchio per bovini, con 3 gruppi di mungitura, costruito secondo le norme ISO, completo di pompa del vuoto, regolatore del vuoto, tubazioni del vuoto, rubinetti del vuoto, secchio con pulsatore pneumatico e ogni altro accessorio; in opera, esclusi allacciamenti elettrici		cad	6.400,00		24.A43.A05.003	Fornitura e posa in opera di coperture carrabili per pozzetti prefabbricati con dimensioni interne:	fino a cm 80x80x80	cad	127,37		PE_118	24.P01.A01.001	Operaio comune	a tempo indeterminato - ore normali	h	14,88
24.P28.A01.003	Impianto di mungitura per bovini, per sale a spina di pesce, per 3+3 gruppi di mungitura, per alti flussi di latte, completo di pompa del vuoto, regolatore del vuoto, pulsatori elettronici, tubazioni del latte e del vuoto, gruppi di mungitura, gruppo terminale con pompa del latte, stacco automatico con posizionamento, dispositivi per il riconoscimento automatico delle bovine, sistema automatico di lettura e registrazione delle quantità di latte prodotto, poste di mungitura in tubi d'acciaio zincato di adeguata sezione, fissatubi, giunti, cancelli con comando automatico, doccette ogni due poste, tubazione per il lavaggio dell'impianto e ogni altro accessorio; in opera, compreso vaschetta di lavaggio, programmatore di lavaggio, esclusi allacciamenti idrici ed elettrici e opere murarie		cad	95.000,00		24.A43.A05.004	Fornitura e posa in opera di coperture carrabili per pozzetti prefabbricati con dimensioni interne:	fino a cm 100x100x100	cad	173,65		PE_119	24.P01.A02.001	Operaio qualificato	a tempo indeterminato - ore normali	h	16,44
24.P28.A01.004	Impianto di mungitura per bovini, per sale a spina di pesce, per 4+4 gruppi di mungitura, per alti flussi di latte, completo di pompa del vuoto, regolatore del vuoto, pulsatori elettronici, tubazioni del latte e del vuoto, gruppi di mungitura, gruppo terminale con pompa del latte, stacco automatico con posizionamento, dispositivi per il riconoscimento automatico delle bovine, sistema automatico di lettura e registrazione delle quantità di latte prodotto, poste di mungitura in tubi d'acciaio zincato di adeguata sezione, fissatubi, giunti, cancelli con comando automatico, doccette ogni due poste, tubazione per il lavaggio dell'impianto e ogni altro accessorio; in opera, compreso vaschetta di lavaggio, programmatore di lavaggio, esclusi allacciamenti idrici ed elettrici e opere murarie		cad	103.000,00		24.A43.A06.001	Fornitura e posa in opera di cavetto conduttore in rame 1x2,5 mm² collocato sull'estradosso superiore delle tubazioni in PEAD o PVC per consentirne l'individuazione fino al pozzetto di allaccio		m	0,63		PE_124	24.P01.A04.001	Operaio specializzato	a tempo indeterminato - ore normali	h	18,22
24.P28.A01.005	Impianto di mungitura per bovini, per sale a spina di pesce, per 5+5 gruppi di mungitura, per alti flussi di latte, completo di pompa del vuoto, regolatore del vuoto, pulsatori elettronici, tubazioni del latte e del vuoto, gruppi di mungitura, gruppo terminale con pompa del latte, stacco automatico con posizionamento, dispositivi per il riconoscimento automatico delle bovine, sistema automatico di lettura e registrazione delle quantità di latte prodotto, poste di mungitura in tubi d'acciaio zincato di adeguata sezione, fissatubi, giunti, cancelli con comando automatico, doccette ogni due poste, tubazione per il lavaggio dell'impianto e ogni altro accessorio; in opera, compreso vaschetta di lavaggio, programmatore di lavaggio, esclusi allacciamenti idrici ed elettrici e opere murarie		cad	112.000,00		24.A43.A06.002	Fornitura e posa, durante il rinterro, di nastro di segnalazione posizionato in asse alla tubazione ad una profondità di circa cm 50 dal piano viabile del tratto stradale		m	1,27		PE_125	24.P01.A05.001	Operaio specializzato super	a tempo indeterminato - ore normali	h	19,05
24.P28.A01.006	Impianto di mungitura per bovini, per sale a spina di pesce, per 6+6 gruppi di mungitura, per alti flussi di latte, completo di pompa del vuoto, regolatore del vuoto, pulsatori elettronici, tubazioni del latte e del vuoto, gruppi di mungitura, gruppo terminale con pompa del latte, stacco automatico con posizionamento, dispositivi per il riconoscimento automatico delle bovine, sistema automatico di lettura e registrazione delle quantità di latte prodotto, poste di mungitura in tubi d'acciaio zincato di adeguata sezione, fissatubi, giunti, cancelli con comando automatico, doccette ogni due poste, tubazione per il lavaggio dell'impianto e ogni altro accessorio; in opera, compreso vaschetta di lavaggio, programmatore di lavaggio, esclusi allacciamenti idrici ed elettrici e opere murarie		cad	121.000,00		24.A43.A06.003	Ripristino di carreggiata stradale non asfaltata mediante ricolmatura dello scavo con materiale anidro di fiume compattato e ricostruzione della massicciata (spessore cm 20)con misto granulare stabilizzato, avente granulometria assortita, compreso l'inumidimento ed il compattamento con rullo da t 12		m	6,15		PE_126	non inserita	Semina mais con diserbo localizzato		ha	87,45	CAIAGROMEC- Confederazione Agromeccanici e Agricoltori Italiani / ASSOCIAZIONE PROVINCIALE TREBBIATORI / E MOTOARATORI – ALESSANDRIA –
24.P28.A01.007	Impianto di mungitura per bovini, per sale a spina di pesce, per 7+7 gruppi di mungitura, per alti flussi di latte, completo di pompa del vuoto, regolatore del vuoto, pulsatori elettronici, tubazioni del latte e del vuoto, gruppi di mungitura, gruppo terminale con pompa del latte, stacco automatico con posizionamento, dispositivi per il riconoscimento automatico delle bovine, sistema automatico di lettura e registrazione delle quantità di latte prodotto, poste di mungitura in tubi d'acciaio zincato di adeguata sezione, fissatubi, giunti, cancelli con comando automatico, doccette ogni due poste, tubazione per il lavaggio dell'impianto e ogni altro accessorio; in opera, compreso vaschetta di lavaggio, programmatore di lavaggio, esclusi allacciamenti idrici ed elettrici e opere murarie		cad	135.000,00		24.A43.A06.004	Ripristino di carreggiata stradale asfaltata mediante ricolmatura dello scavo con materiale anidro di fiume compattato, formazione di massicciata con misto granulare stabilizzato (spessore cm 10), manto bituminoso (spessore cm 8 rullato), comprese le rullature con rullo da t 12		m	11,45		PE_127	non inserita	Sarchiatura con concimazione mais		ha	74,22	CAIAGROMEC- Confederazione Agromeccanici e Agricoltori Italiani / ASSOCIAZIONE PROVINCIALE TREBBIATORI / E MOTOARATORI – ALESSANDRIA –
24.P28.A01.008	Impianto di mungitura per bovini, per sale a spina di pesce, per 8+8 gruppi di mungitura, per alti flussi di latte, completo di pompa del vuoto, regolatore del vuoto, pulsatori elettronici, tubazioni del latte e del vuoto, gruppi di mungitura, gruppo terminale con pompa del latte, stacco automatico con posizionamento, dispositivi per il riconoscimento automatico delle bovine, sistema automatico di lettura e registrazione delle quantità di latte prodotto, poste di mungitura in tubi d'acciaio zincato di adeguata sezione, fissatubi, giunti, cancelli con comando automatico, doccette ogni due poste, tubazione per il lavaggio dell'impianto e ogni altro accessorio; in opera, compreso vaschetta di lavaggio, programmatore di lavaggio, esclusi allacciamenti idrici ed elettrici e opere murarie		cad	143.000,00		24.A44.A01.001	Ripristino di terreni agricoli ricoperti da materiali detritici e inerti, per uno spessore fino a 10 cm	per la rimozione di semplice deposito di limo, paglie, coltivazioni non raccolte, con sistemazione di arginelli e buche, utilizzando il macchinario aziendale per ridare il campo nelle stesse condizione precedenti all’alluvione.	ha	314,83		PE_128	non inserita	Semina grano escluso seme		ha	57,52	CAIAGROMEC- Confederazione Agromeccanici e Agricoltori Italiani / ASSOCIAZIONE PROVINCIALE TREBBIATORI / E MOTOARATORI – ALESSANDRIA –
24.P28.A01.009	Impianto di mungitura per bovini, per sale a spina di pesce, per 10+10 gruppi di mungitura, per alti flussi di latte, completo di pompa del vuoto, regolatore del vuoto, pulsatori elettronici, tubazioni del latte e del vuoto, gruppi di mungitura, gruppo terminale con pompa del latte, stacco automatico con posizionamento, dispositivi per il riconoscimento automatico delle bovine, sistema automatico di lettura e registrazione delle quantità di latte prodotto, poste di mungitura in tubi d'acciaio zincato di adeguata sezione, fissatubi, giunti, cancelli con comando automatico, doccette ogni due poste, tubazione per il lavaggio dell'impianto e ogni altro accessorio; in opera, compreso vaschetta di lavaggio, programmatore di lavaggio, esclusi allacciamenti idrici ed elettrici e opere murarie		cad	162.000,00		24.A44.A01.002	Ripristino di terreni agricoli ricoperti da materiali detritici e inerti, per uno spessore fino a 10 cm	per lavori di cui al precedente punto 24.A44.A01.001 in presenza di materiale ghiaioso e materiale detritico sparso su tutta la superficie	ha	714,31		PE_129	24.P44.A01.002	Sementi grano duro		q	80,00	Listino prezzi all'ingrosso Arezzo
24.P28.A01.010	Impianto di mungitura per bovini, per sale a spina di pesce, per 12+12 gruppi di mungitura, per alti flussi di latte, completo di pompa del vuoto, regolatore del vuoto, pulsatori elettronici, tubazioni del latte e del vuoto, gruppi di mungitura, gruppo terminale con pompa del latte, stacco automatico con posizionamento, dispositivi per il riconoscimento automatico delle bovine, sistema automatico di lettura e registrazione delle quantità di latte prodotto, poste di mungitura in tubi d'acciaio zincato di adeguata sezione, fissatubi, giunti, cancelli con comando automatico, doccette ogni due poste, tubazione per il lavaggio dell'impianto e ogni altro accessorio; in opera, compreso vaschetta di lavaggio, programmatore di lavaggio, esclusi allacciamenti idrici ed elettrici e opere murarie		cad	186.000,00		24.A44.A01.003	Ripristino di terreni agricoli ricoperti da materiali detritici e inerti, per uno spessore fino a 10 cm	per lavori di cui al punto 24.A44.A01.002 con ausilio di scraper e livellatrici in dotazione all'azienda:	ha	1.143,17		PE_130	non inserita	Semina grano con rototerra incorporata		ha	152,26	CAIAGROMEC- Confederazione Agromeccanici e Agricoltori Italiani / ASSOCIAZIONE PROVINCIALE TREBBIATORI / E MOTOARATORI – ALESSANDRIA –
24.P28.A01.011	Impianto di mungitura per bovini a norme ISO, per sale a pettine, per 8+8 gruppi di mungitura, completo di pompa del vuoto, regolatore del vuoto, pulsatori elettronici, tubazioni del latte e del vuoto, gruppi di mungitura, gruppo terminale con pompa del latte, stacco automatico semplice, dispositivi per il riconoscimento automatico delle bovine, sistema automatico di lettura e registrazione delle quantità di latte prodotto, poste di mungitura in tubi e profilati d'acciaio zincato, fissatubi, giunti, cancelli e frontali mobili con comando automatico, doccette ogni due poste, tubazione per il lavaggio dell'impianto e ogni altro accessorio; in opera, compreso vaschetta di lavaggio, programmatore di lavaggio, esclusi allacciamenti idrici ed elettrici e opere murarie		cad	224.000,00		24.A44.A02.001	Ripristino di terreni agricoli sommersi da materiali detritici ghiaiosi, rifiuti di vario genere o comunque totalmente da asportare, ovvero del riporto di cotico fertile, ripristino dei fossi per la raccolta delle acque meteoriche e sistemazione viabilità poderale di pertinenza (per lavori svolti in risaia, gli importi possono essere aumentati fino a una percentuale del 15% se necessitano di una livellatura straordinaria)	spessori medi da 11 a 20 cm	ha	16.148,45		PE_131	non inserita	Semina mais - girasole - barbabietole		ha	67,67	CAIAGROMEC- Confederazione Agromeccanici e Agricoltori Italiani / ASSOCIAZIONE PROVINCIALE TREBBIATORI / E MOTOARATORI – ALESSANDRIA –
24.P28.A01.012	Impianto di mungitura per bovini a norme ISO, per sale a pettine, per 10+10 gruppi di mungitura, completo di pompa del vuoto, regolatore del vuoto, pulsatori elettronici, tubazioni del latte e del vuoto, gruppi di mungitura, gruppo terminale con pompa del latte, stacco automatico semplice, dispositivi per il riconoscimento automatico delle bovine, sistema automatico di lettura e registrazione delle quantità di latte prodotto, poste di mungitura in tubi e profilati d'acciaio zincato, fissatubi, giunti, cancelli e frontali mobili con comando automatico, doccette ogni due poste, tubazione per il lavaggio dell'impianto e ogni altro accessorio; in opera, compreso vaschetta di lavaggio, programmatore di lavaggio, esclusi allacciamenti idrici ed elettrici e opere murarie		cad	245.000,00		24.A44.A02.002	Ripristino di terreni agricoli sommersi da materiali detritici ghiaiosi, rifiuti di vario genere o comunque totalmente da asportare, ovvero del riporto di cotico fertile, ripristino dei fossi per la raccolta delle acque meteoriche e sistemazione viabilità poderale di pertinenza (per lavori svolti in risaia, gli importi possono essere aumentati fino a una percentuale del 15% se necessitano di una livellatura straordinaria)	spessori medi da 21 a 30 cm	ha	26.871,94		PE_132	24.P44.A01.003	Sementi mais ibridi da seme (conf. 25.000 semi)		cad	85,00	Listino prezzi all'ingrosso Emilia
24.P28.A01.013	Impianto di mungitura per bovini a norme ISO, per sale a pettine, per 12+12 gruppi di mungitura, completo di pompa del vuoto, regolatore del vuoto, pulsatori elettronici, tubazioni del latte e del vuoto, gruppi di mungitura, gruppo terminale con pompa del latte, stacco automatico semplice, dispositivi per il riconoscimento automatico delle bovine, sistema automatico di lettura e registrazione delle quantità di latte prodotto, poste di mungitura in tubi e profilati d'acciaio zincato, fissatubi, giunti, cancelli e frontali mobili con comando automatico, doccette ogni due poste, tubazione per il lavaggio dell'impianto e ogni altro accessorio; in opera, compreso vaschetta di lavaggio, programmatore di lavaggio, esclusi allacciamenti idrici ed elettrici e opere murarie		cad	283.000,00		24.A44.A02.003	Ripristino di terreni agricoli sommersi da materiali detritici ghiaiosi, rifiuti di vario genere o comunque totalmente da asportare, ovvero del riporto di cotico fertile, ripristino dei fossi per la raccolta delle acque meteoriche e sistemazione viabilità poderale di pertinenza (per lavori svolti in risaia, gli importi possono essere aumentati fino a una percentuale del 15% se necessitano di una livellatura straordinaria)	spessori medi da 31 a 40 cm	ha	37.526,70		PE_133	24.P44.A01.004	Sementi soia nazionale		t	435,00	Listino borsa merci Torino
24.P28.A01.014	Impianto di mungitura per bovini a norme ISO, per sale a pettine, per 14+14 gruppi di mungitura, completo di pompa del vuoto, regolatore del vuoto, pulsatori elettronici, tubazioni del latte e del vuoto, gruppi di mungitura, gruppo terminale con pompa del latte, stacco automatico semplice, dispositivi per il riconoscimento automatico delle bovine, sistema automatico di lettura e registrazione delle quantità di latte prodotto, poste di mungitura in tubi e profilati d'acciaio zincato, fissatubi, giunti, cancelli e frontali mobili con comando automatico, doccette ogni due poste, tubazione per il lavaggio dell'impianto e ogni altro accessorio; in opera, compreso vaschetta di lavaggio, programmatore di lavaggio, esclusi allacciamenti idrici ed elettrici e opere murarie		cad	305.000,00		24.A44.A02.004	Ripristino di terreni agricoli sommersi da materiali detritici ghiaiosi, rifiuti di vario genere o comunque totalmente da asportare, ovvero del riporto di cotico fertile, ripristino dei fossi per la raccolta delle acque meteoriche e sistemazione viabilità poderale di pertinenza (per lavori svolti in risaia, gli importi possono essere aumentati fino a una percentuale del 15% se necessitano di una livellatura straordinaria)	spessori medi da 41 a 50 cm (necessita piano quotato)	ha	48.696,27		PE_134	24.P44.A01.005	Sementi girasole convenzionale		t	385,00	Listino prezzi all'ingrosso Arezzo
24.P28.A01.015	Impianto di mungitura per bovini a norme ISO, per sale a pettine, per 16+16 gruppi di mungitura, completo di pompa del vuoto, regolatore del vuoto, pulsatori elettronici, tubazioni del latte e del vuoto, gruppi di mungitura, gruppo terminale con pompa del latte, stacco automatico semplice, dispositivi per il riconoscimento automatico delle bovine, sistema automatico di lettura e registrazione delle quantità di latte prodotto, poste di mungitura in tubi e profilati d'acciaio zincato, fissatubi, giunti, cancelli e frontali mobili con comando automatico, doccette ogni due poste, tubazione per il lavaggio dell'impianto e ogni altro accessorio; in opera, compreso vaschetta di lavaggio, programmatore di lavaggio, esclusi allacciamenti idrici ed elettrici e opere murarie		cad	368.000,00		24.A44.A02.005	Ripristino di terreni agricoli sommersi da materiali detritici ghiaiosi, rifiuti di vario genere o comunque totalmente da asportare, ovvero del riporto di cotico fertile, ripristino dei fossi per la raccolta delle acque meteoriche e sistemazione viabilità poderale di pertinenza (per lavori svolti in risaia, gli importi possono essere aumentati fino a una percentuale del 15% se necessitano di una livellatura straordinaria)	spessori medi da 51 a 60 cm e oltre (necessita piano quotato)	ha	59.419,76		PE_135	non inserita	Semina patate		ha	120,00	A.P.I.M.A. Cremona 2024
24.P28.A01.016	Impianto di mungitura per bovini a norme ISO, per sale a pettine, per 18+18 gruppi di mungitura, completo di pompa del vuoto, regolatore del vuoto, pulsatori elettronici, tubazioni del latte e del vuoto, gruppi di mungitura, gruppo terminale con pompa del latte, stacco automatico semplice, dispositivi per il riconoscimento automatico delle bovine, sistema automatico di lettura e registrazione delle quantità di latte prodotto, poste di mungitura in tubi e profilati d'acciaio zincato, fissatubi, giunti, cancelli e frontali mobili con comando automatico, doccette ogni due poste, tubazione per il lavaggio dell'impianto e ogni altro accessorio; in opera, compreso vaschetta di lavaggio, programmatore di lavaggio, esclusi allacciamenti idrici ed elettrici e opere murarie		cad	400.000,00		24.A44.A03.001	Lavori in economia per il ripristino di frutteto		ha	8.059,33		PE_136	non inserita	Sarchiaincalzatura patate		ha	95,50	A.P.I.M.A. Cremona 2024
24.P28.A01.017	Impianto di mungitura per bovini a norme ISO, per sale a pettine, per 20+20 gruppi di mungitura, completo di pompa del vuoto, regolatore del vuoto, pulsatori elettronici, tubazioni del latte e del vuoto, gruppi di mungitura, gruppo terminale con pompa del latte, stacco automatico semplice, dispositivi per il riconoscimento automatico delle bovine, sistema automatico di lettura e registrazione delle quantità di latte prodotto, poste di mungitura in tubi e profilati d'acciaio zincato, fissatubi, giunti, cancelli e frontali mobili con comando automatico, doccette ogni due poste, tubazione per il lavaggio dell'impianto e ogni altro accessorio; in opera, compreso vaschetta di lavaggio, programmatore di lavaggio, esclusi allacciamenti idrici ed elettrici e opere murarie		cad	420.000,00		24.A44.A03.002	Lavori in economia per il ripristino di actinidieto		ha	16.118,65		PE_137	24.P44.A01.006	Patate da semina pezzatura 50/60 certificata olandese		Kg	0,82	Al Mulino shop online
24.P28.A01.018	Impianto di mungitura robotizzato per bovini, con 1 stazione robotizzata, completo di pompa del vuoto, regolatore del vuoto, pulsatore elettronico, tubazioni del latte e del vuoto, gruppo di mungitura, braccio robotizzato, sistema di stacco automatico per singolo quarto, gruppo terminale con pompa del latte, dispositivo per il riconoscimento automatico delle bovine, sistema automatico di lettura e registrazione delle quantità di latte prodotto, sistema automatico di separazione del latte, dispositivo per la disinfezione dei capezzoli e delle tettarelle dopo ogni mungitura, sistema di lavaggio automatico, unità per l'aria compressa, posta di mungitura in tubi e profilati d'acciaio zincato con cancelli automatici di entrata e di uscita, cancello selezionatore automatico, mangiatoia in acciaio inox e sistema automatico di alimentazione, bilancia a pianale ed ogni altro accessorio per dare l'impianto perfettamente funzionante; in opera, compresi collari per identificazione animali, software gestionale e personal computer, esclusi allacciamenti idrici ed elettrici e opere murarie		cad	183.545,00		24.A44.A03.003	Lavori in economia per il ripristino di noccioleto		ha	3.498,09		PE_138	non inserita	Semina prato		ha	57,52	CAIAGROMEC- Confederazione Agromeccanici e Agricoltori Italiani / ASSOCIAZIONE PROVINCIALE TREBBIATORI / E MOTOARATORI – ALESSANDRIA –
24.P28.A01.019	Impianto di mungitura robotizzato per bovini, con 2 stazioni robotizzate, completo di pompa del vuoto, regolatore del vuoto, pulsatore elettronico, tubazioni del latte e del vuoto, gruppo di mungitura, braccio robotizzato, sistema di stacco automatico per singolo quarto, gruppo terminale con pompa del latte, dispositivo per il riconoscimento automatico delle bovine, sistema automatico di lettura e registrazione delle quantità di latte prodotto, sistema automatico di separazione del latte, dispositivo per la disinfezione dei capezzoli e delle tettarelle dopo ogni mungitura, sistema di lavaggio automatico, unità per l'aria compressa, posta di mungitura in tubi e profilati d'acciaio zincato con cancelli automatici di entrata e di uscita, cancello selezionatore automatico, mangiatoia in acciaio inox e sistema automatico di alimentazione, bilancia a pianale ed ogni altro accessorio per dare l'impianto perfettamente funzionante; in opera, compresi collari per identificazione animali, software gestionale e personal computer, esclusi allacciamenti idrici ed elettrici e opere murarie		cad	305.900,00		24.A44.A03.004	Lavori in economia per il ripristino di pioppeto fino al 2° anno		ha	2.743,60		PE_139	24.P44.A02.001	Mais nazionale - comune, ibrido essiccato		t	236,00	Listino borsa merci Torino
24.P28.A02.001	Programmatore per il lavaggio automatico di impianto fino a 10 gruppi di mungitura, completo di ogni accessorio; in opera, senza riscaldamento dell'acqua		cad	8.500,00		24.A44.A03.005	Lavori in economia per il ripristino di pioppeto dal 3° al 4° anno		ha	4.046,81		PE_140	24.P44.A02.002	Sorgo nazionale bianco per uso zootecnico		t	260,00	Listino prezzi all'ingrosso Arezzo
24.P28.A02.002	Programmatore per il lavaggio automatico di impianto da 12 a 24 gruppi di mungitura, completo di ogni accessorio; in opera, senza riscaldamento dell'acqua		cad	9.000,00		24.A44.A03.006	Lavori in economia per il ripristino di pioppeto dal 5° al 8° anno		ha	5.898,74		PE_141	24.P44.A02.003	Girasole convenzionale		t	385,00	Listino prezzi all'ingrosso Arezzo
24.P28.A02.003	Programmatore per il lavaggio automatico di impianto da 25 a 40 gruppi di mungitura, completo di ogni accessorio; in opera, senza riscaldamento dell'acqua		cad	10.000,00		24.A44.A03.007	Lavori in economia per il ripristino di pioppeto oltre l' 8° anno		ha	8.093,62		PE_142	24.P44.A02.004	Soia nazionale		t	430,00	Listino borsa merci Torino
24.P28.A02.004	Programmatore per il lavaggio automatico di impianto da 44 a 60 gruppi di mungitura, completo di ogni accessorio; in opera, senza riscaldamento dell'acqua		cad	11.000,00		24.A44.A03.008	Lavori in economia per il ripristino di vigneto		ha	18.244,94		TOS24_22.L02.016.002 (Livorno Articoli 2024)	non inserita	Messa a dimora piante in fitocella, in terreno precedentemente lavorato o in buca aperta, su terreno sodo, esclusa la fornitura		cad	1,21	Livorno Articoli 2024
24.P28.A03.001	Vasca per la refrigerazione del latte, del tipo aperto a quattro munte, della capacità di 300 l, d'acciaio inox AISI 304, completa di agitatore, coperchio, gruppo frigorifero, quadro elettrico di comando e ogni altro accessorio; in opera		cad	3.890,00		24.A44.A04.001	Risemina del mais , compresa la sarchiatura con concimazione e diserbo localizzato		ha	433,67		TOS24_24.T01.004.002 (Livorno Articoli 2024)	non inserita	Espianto arboreti senza strutture di sostegno, compreso estirpazione delle piante, trinciatura in sito del frascame e sistemazione a bordo campo della legna grossa. oliveti o frutteti in appezzamenti con densità reale oltre 150 p/ha.		cad	9,49	Livorno Articoli 2024
24.P28.A03.002	Vasca per la refrigerazione del latte, del tipo aperto a quattro munte, della capacità di 600 l, d'acciaio inox AISI 304, completa di agitatore, coperchio, gruppo frigorifero, quadro elettrico di comando e ogni altro accessorio; in opera		cad	5.900,00		24.A44.A04.002	Risemina del grano/orzo, compresa l'erpicatura o fresatura eseguita con mezzi meccanici		ha	350,34		TOS24_24.T01.005.005 (Siena Articoli 2024)	non inserita	Espianto arboreti con strutture di sostegno, compreso estirpazione delle piante, smontaggio delle strutture (palificazione e fili), trinciatura in sito del frascame e sistemazione in campo in cumuli del materiale di risulta. frutteti con densità oltre 1000 p/ha		ha	3206,56	Siena Articoli 2024
24.P28.A03.003	Vasca per la refrigerazione del latte, del tipo aperto a quattro munte, della capacità di 1.000 l, d'acciaio inox AISI 304, completa di agitatore, coperchio, gruppo frigorifero, quadro elettrico di comando e ogni altro accessorio; in opera		cad	8.400,00		24.A44.A04.003	Risemina del grano/orzo, compresa l'erpicatura o fresatura eseguita con rototerra incorporato		ha	445,08		U.07.10.420.a (Abruzzo Opere edili 2024)	non inserita	Messa a dimora di specie erbacee in vaso 9x9 o simili, densità di 15-25 piante al m², compresa la fornitura di 40 l di ammendante a m², la preparazione del terreno, l'impianto, ed una bagnatura con 30 l di acqua al m², pacciamatura e piantine escluse - per investimenti con 15 piantine al m²		cad	0,84	Abruzzo Opere Edili 2024
24.P28.A03.004	Vasca per la refrigerazione del latte, del tipo aperto a quattro munte, della capacità di 1.500 l, d'acciaio inox AISI 304, completa di agitatore, coperchio, gruppo frigorifero, quadro elettrico di comando e ogni altro accessorio; in opera		cad	9.300,00		24.A44.A04.004	Risemina di soia, compresa l'erpicatura o fresatura eseguita con mezzi meccanici		ha	232,69		VEN24-PR-A.07.22.c	24.P53.A02.005	Pali scortecciati in abete, larice, pino o pino marittimo		m³	274,29
24.P28.A03.005	Vasca per la refrigerazione del latte, del tipo chiuso a quattro munte, della capacità di 2.500 l, d'acciaio inox AISI 304, completa di agitatore, gruppo frigorifero, rubinetto a farfalla, lavaggio automatico, quadro elettrico di comando e ogni altro accessorio; in opera		cad	30.200,00		24.A44.A04.005	Risemina di girasole, compresa l'erpicatura o fresatura eseguita con mezzi meccanici		ha	184,34		VEN24-PR-A.12.14.a	24.P43.A07.001	Tubo in PVC-O ad orientazione molecolare PN 16	diametro esterno mm 90	m	10,05	Veneto LL.PP. 2024
24.P28.A03.006	Vasca per la refrigerazione del latte, del tipo chiuso a quattro munte, della capacità di 5.000 l, d'acciaio inox AISI 304, completa di agitatore, gruppo frigorifero, rubinetto a farfalla, lavaggio automatico, quadro elettrico di comando e ogni altro accessorio; in opera		cad	36.000,00		24.A44.A04.006	Risemina di patate, compresa la sarchiaincalzatura, l'erpicatura o fresatura eseguita con mezzi meccanici		ha	2.173,32		VEN24-PR-A.12.14.b	24.P43.A07.002	Tubo in PVC-O ad orientazione molecolare PN 16	diametro esterno mm 110	m	13,37	Veneto LL.PP. 2024
24.P28.A03.007	Vasca per la refrigerazione del latte, del tipo chiuso a quattro munte, della capacità di 10.000 l, d'acciaio inox AISI 304, completa di agitatore, gruppo frigorifero, rubinetto a farfalla, lavaggio automatico, quadro elettrico di comando e ogni altro accessorio; in opera		cad	69.825,00		24.A44.A04.007	Risemina prato con seminatrice, con erpicatura o fresatura eseguita con mezzi meccanici		ha	412,44		VEN24-PR-A.12.14.d	24.P43.A07.003	Tubo in PVC-O ad orientazione molecolare PN 16	diametro esterno mm 140	m	17,74	Veneto LL.PP. 2024
24.P28.A03.008	Vasca per la refrigerazione del latte, del tipo chiuso a quattro munte, della capacità di 16.000 l, d'acciaio inox AISI 304, completa di agitatore, gruppo frigorifero, rubinetto a farfalla, lavaggio automatico, quadro elettrico di comando e ogni altro accessorio; in opera		cad	85.700,00		24.A44.A04.008	Mancata raccolta e trinciatura mais		ha	2.360,00		VEN24-PR-A.12.14.e	24.P43.A07.004	Tubo in PVC-O ad orientazione molecolare PN 16	diametro esterno mm 160	m	23,17	Veneto LL.PP. 2024
24.P28.A04.001	Recuperatore di calore per vasche di refrigerazione del latte, con serbatoio per l'accumulo dell'acqua a pareti coibentate della capacità di 200 l, scambiatore di calore interno a serpentina e pompa di circolazione; in opera, completo della strumentazione d'uso		cad	3.200,00		24.A44.A04.009	Mancata raccolta e trinciatura sorgo		ha	1.040,00		VEN24-PR-A.12.14.f	24.P43.A07.005	Tubo in PVC-O ad orientazione molecolare PN 16	diametro esterno mm 200	m	34,89	Veneto LL.PP. 2024
24.P28.A04.002	Recuperatore di calore per vasche di refrigerazione del latte, con serbatoio per l'accumulo dell'acqua a pareti coibentate della capacità di 300 l, scambiatore di calore interno a serpentina e pompa di circolazione; in opera, completo della strumentazione d'uso		cad	3.400,00		24.A44.A04.010	Mancata raccolta girasole		ha	1.155,00		VEN24-PR-A.12.14.h	24.P43.A07.006	Tubo in PVC-O ad orientazione molecolare PN 16	diametro esterno mm 250	m	58,64	Veneto LL.PP. 2024
24.P28.A04.003	Recuperatore di calore per vasche di refrigerazione del latte, con serbatoio per l'accumulo dell'acqua a pareti coibentate della capacità di 500 l, scambiatore di calore interno a serpentina e pompa di circolazione; in opera, completo della strumentazione d'uso		cad	3.800,00		24.A44.A04.011	Mancata raccolta soia		ha	1.720,00		VEN24-PR-A.12.14.i	24.P43.A07.007	Tubo in PVC-O ad orientazione molecolare PN 16	diametro esterno mm 315	m	91,43	Veneto LL.PP. 2024
24.P28.A04.004	Recuperatore di calore per vasche di refrigerazione del latte, con serbatoio per l'accumulo dell'acqua a pareti coibentate della capacità di 750 l, scambiatore di calore interno a serpentina e pompa di circolazione; in opera, completo della strumentazione d'uso		cad	4.800,00		24.A53.A01.001	Scasso con ruspa/escavatore/pala meccanica		ha	4.113,32		VEN24-PR-A.12.14.m	24.P43.A07.008	Tubo in PVC-O ad orientazione molecolare PN 16	diametro esterno mm 400	m	159,67	Veneto LL.PP. 2024
24.P28.A04.005	Recuperatore di calore per vasche di refrigerazione del latte, con serbatoio per l'accumulo dell'acqua a pareti coibentate della capacità di 1.000 l, scambiatore di calore interno a serpentina e pompa di circolazione; in opera, completo della strumentazione d'uso		cad	5.200,00		24.A53.A01.002	Rippatura alla profondità di cm 70 - 80 con distanza fra i denti non superiore a m 1, con due passate in croce di terreno destinato a vigneto		ha	756,07		VEN24-PR-A.12.14.o	24.P43.A07.009	Tubo in PVC-O ad orientazione molecolare PN 16	diametro esterno mm 500	m	258,54	Veneto LL.PP. 2024
24.P28.A05.001	Impianto di mungitura parallelo in linea bassa per ovini o caprini, per 12 poste e 6 gruppi di mungitura, completo di pompa del vuoto, valvola di regolazione del vuoto, pulsatori elettronici, tubazioni del vuoto e del latte, gruppi di mungitura, misuratori di flusso, gruppo terminale, poste di mungitura complete di rastrelliere autocatturanti e mangiatoie in acciaio inox; in opera, compresi programmatore per il lavaggio dell'impianto, esclusi impianto di alimentazione, allacciamenti idrici ed elettrici e opere murarie		cad	35.000,00		24.A53.A01.003	Erpicatura o fresatura eseguita con mezzi meccanici di terreno destinato a vigneto		ha	391,22		VEN24-PR-A.12.15.a	24.P43.A08.001	Tubo in PVC-O ad orientazione molecolare PN 20	diametro esterno mm 90	m	11,47	Veneto LL.PP. 2024
24.P28.A05.002	Impianto di mungitura parallelo in linea bassa per ovini o caprini, per 18 poste e 9 gruppi di mungitura, completo di pompa del vuoto, valvola di regolazione del vuoto, pulsatori elettronici, tubazioni del vuoto e del latte, gruppi di mungitura, misuratori di flusso, gruppo terminale, poste di mungitura complete di rastrelliere autocatturanti e mangiatoie in acciaio inox; in opera, compresi programmatore per il lavaggio dell'impianto, esclusi impianto di alimentazione, allacciamenti idrici ed elettrici e opere murarie		cad	41.000,00		24.A53.A01.004	Estirpazione dell'impianto viticolo, rimozione delle strutture di supporto (sostegni), raccolta e trasporto dei ceppi, radici ed altri residui vegetali		ha	6.013,53		VEN24-PR-A.12.15.b	24.P43.A08.002	Tubo in PVC-O ad orientazione molecolare PN 20	diametro esterno mm 110	m	14,42	Veneto LL.PP. 2024
24.P28.A05.003	Impianto di mungitura parallelo in linea bassa per ovini o caprini, per 24 poste e 12 gruppi di mungitura, completo di pompa del vuoto, valvola di regolazione del vuoto, pulsatori elettronici, tubazioni del vuoto e del latte, gruppi di mungitura, misuratori di flusso, gruppo terminale, poste di mungitura complete di rastrelliere autocatturanti e mangiatoie in acciaio inox; in opera, compresi programmatore per il lavaggio dell'impianto, esclusi impianto di alimentazione, allacciamenti idrici ed elettrici e opere murarie		cad	47.000,00		24.A53.A01.005	Livellamento di terreno destinato a vigneto		ha	1.317,63		VEN24-PR-A.12.15.d	24.P43.A08.003	Tubo in PVC-O ad orientazione molecolare PN 20	diametro esterno mm 140	m	20,94	Veneto LL.PP. 2024
24.P28.A05.004	Impianto di mungitura di tipo trasferibile montato su carrello per ovini e caprini, completo di telaio con bracci di supporto per i gruppi mungitori, ruote in gomma, pompa del vuoto, serbatoio del vuoto, regolatore del vuoto e manometro analogico, pulsatori pneumatici, 4 gruppi di mungitura e terminale in secchi di plastica da 30 l e alimentazione con motore elettrico.		cad	3.000,00		24.A53.A01.006	Concimazione organica di fondo in un vigneto		ha	1.130,44		VEN24-PR-A.12.15.e	24.P43.A08.004	Tubo in PVC-O ad orientazione molecolare PN 20	diametro esterno mm 160	m	27,56	Veneto LL.PP. 2024
24.P29.A01.001	Silo verticale di vetroresina per lo stoccaggio dei mangimi concentrati, della capacità di 2,0 t, completo di telaio d'acciaio zincato a caldo con tiranti di sostegno, pozzetto di scarico con serranda manuale, scala di salita con gabbia di protezione anticaduta e banda traslucida per indicazione di livello; in opera		cad	1.038,40		24.A53.A01.007	Tracciamento per impianto di vigneto		ha	1.103,02		VEN24-PR-A.12.15.f	24.P43.A08.005	Tubo in PVC-O ad orientazione molecolare PN 20	diametro esterno mm 200	m	40,56	Veneto LL.PP. 2024
24.P29.A01.002	Silo verticale di vetroresina per lo stoccaggio dei mangimi concentrati, della capacità di 3,5 t, completo di telaio d'acciaio zincato a caldo con tiranti di sostegno, pozzetto di scarico con serranda manuale, scala di salita con gabbia di protezione anticaduta e banda traslucida per indicazione di livello; in opera		cad	1.300,94		24.A53.A01.008	Diserbo, trattamenti e concimazioni nei primi 2 anni di impianto del vigneto		ha	2.645,94		VEN24-PR-A.12.15.h	24.P43.A08.006	Tubo in PVC-O ad orientazione molecolare PN 20	diametro esterno mm 250	m	71,76	Veneto LL.PP. 2024
24.P29.A01.003	Silo verticale di vetroresina per lo stoccaggio dei mangimi concentrati, della capacità di 5 t, completo di telaio d'acciaio zincato a caldo con tiranti di sostegno, pozzetto di scarico con serranda manuale, scala di salita con gabbia di protezione anticaduta e banda traslucida per indicazione di livello; in opera		cad	1.438,09		24.A53.A01.009	Potatura e legatura di allevamento nei primi 2 anni di impianto del vigneto		ha	1.774,05		VEN24-PR-A.12.15.i	24.P43.A08.007	Tubo in PVC-O ad orientazione molecolare PN 20	diametro esterno mm 315	m	122,59	Veneto LL.PP. 2024
24.P29.A01.004	Silo verticale di vetroresina per lo stoccaggio dei mangimi concentrati, della capacità di 6 t, completo di telaio d'acciaio zincato a caldo con tiranti di sostegno, pozzetto di scarico con serranda manuale, scala di salita con gabbia di protezione anticaduta e banda traslucida per indicazione di livello; in opera		cad	1.551,72		24.A53.A01.010	Sovrainnesto		ha	7.189,66		VEN24-PR-A.12.15.m	24.P43.A08.008	Tubo in PVC-O ad orientazione molecolare PN 20	diametro esterno mm 400	m	187,29	Veneto LL.PP. 2024
24.P29.A01.005	Silo verticale di vetroresina per lo stoccaggio dei mangimi concentrati, della capacità di 7 t, completo di telaio d'acciaio zincato a caldo con tiranti di sostegno, pozzetto di scarico con serranda manuale, scala di salita con gabbia di protezione anticaduta e banda traslucida per indicazione di livello; in opera		cad	1.688,87		24.A53.A02.001	Fornitura di barbatelle di viti da vino innestate di categoria "certificata" o "standard" (compresa di approvvigionamento -F.C.-)		cad	1,30		VEN24-PR-A.12.15.o	24.P43.A08.009	Tubo in PVC-O ad orientazione molecolare PN 20	diametro esterno mm 500	m	304,58	Veneto LL.PP. 2024
24.P29.A01.006	Silo verticale di vetroresina per lo stoccaggio dei mangimi concentrati, della capacità di 9 t, completo di telaio d'acciaio zincato a caldo con tiranti di sostegno, pozzetto di scarico con serranda manuale, scala di salita con gabbia di protezione anticaduta e banda traslucida per indicazione di livello; in opera		cad	1.904,39		24.A53.A02.002	Messa a dimora manuale delle barbatelle di vite da vino		cad	0,50		VEN24-PR-A.12.16.a	24.P43.A09.001	Tubo in PVC-O ad orientazione molecolare PN 25	diametro esterno mm 90	m	15,26	Veneto LL.PP. 2024
24.P29.A01.007	Silo verticale di vetroresina per lo stoccaggio dei mangimi concentrati, della capacità di 10 t, completo di telaio d'acciaio zincato a caldo con tiranti di sostegno, pozzetto di scarico con serranda manuale, scala di salita con gabbia di protezione anticaduta e banda traslucida per indicazione di livello; in opera		cad	2.029,78		24.A53.A02.003	Messa a dimora meccanica delle barbatelle di vite da vino		cad	0,34		VEN24-PR-A.12.16.b	24.P43.A09.002	Tubo in PVC-O ad orientazione molecolare PN 25	diametro esterno mm 110	m	19,51	Veneto LL.PP. 2024
24.P29.A01.008	Silo verticale di vetroresina per lo stoccaggio dei mangimi concentrati, della capacità di 12 t, completo di telaio d'acciaio zincato a caldo con tiranti di sostegno, pozzetto di scarico con serranda manuale, scala di salita con gabbia di protezione anticaduta e banda traslucida per indicazione di livello; in opera		cad	2.515,67		24.A53.A03.001	Fornitura e posa di pali in cemento di sezione cm 8 x 8, h cm 300		cad	14,14		VEN24-PR-A.12.16.d	24.P43.A09.003	Tubo in PVC-O ad orientazione molecolare PN 25	diametro esterno mm 140	m	26,85	Veneto LL.PP. 2024
24.P29.A01.009	Silo verticale di vetroresina per lo stoccaggio dei mangimi concentrati, della capacità di 14,5 t, completo di telaio d'acciaio zincato a caldo con tiranti di sostegno, pozzetto di scarico con serranda manuale, scala di salita con gabbia di protezione anticaduta e banda traslucida per indicazione di livello; in opera		cad	2.964,73		24.A53.A03.002	Fornitura pali intermedi in cemento di sezione cm 6 x 6, h cm 270 (compresa di approvvigionamento -F.C.-)		cad	6,19		VEN24-PR-A.12.16.e	24.P43.A09.004	Tubo in PVC-O ad orientazione molecolare PN 25	diametro esterno mm 160	m	35,00	Veneto LL.PP. 2024
24.P29.A01.010	Silo verticale di vetroresina per lo stoccaggio dei mangimi concentrati, della capacità di 17,5 t, completo di telaio d'acciaio zincato a caldo con tiranti di sostegno, pozzetto di scarico con serranda manuale, scala di salita con gabbia di protezione anticaduta e banda traslucida per indicazione di livello; in opera		cad	3.534,48		24.A53.A03.003	Distribuzione a mano e messa in opera di pali in cemento		cad	3,29		VEN24-PR-A.12.16.f	24.P43.A09.005	Tubo in PVC-O ad orientazione molecolare PN 25	diametro esterno mm 200	m	54,98	Veneto LL.PP. 2024
24.P29.A01.011	Silo verticale di vetroresina per lo stoccaggio dei mangimi concentrati, della capacità di 20,5 t, completo di telaio d'acciaio zincato a caldo con tiranti di sostegno, pozzetto di scarico con serranda manuale, scala di salita con gabbia di protezione anticaduta e banda traslucida per indicazione di livello; in opera		cad	4.208,46		24.A53.A03.004	Fornitura pali intermedi in acciaio corten o zincato h 2,7 m (compresa di approvvigionamento -F.C.-)		cad	5,60		VEN24-PR-A.12.16.h	24.P43.A09.006	Tubo in PVC-O ad orientazione molecolare PN 25	diametro esterno mm 250	m	91,31	Veneto LL.PP. 2024
24.P29.A01.012	Silo per stoccaggio cereali per capacità complessiva fino a m3 500, completo di coclee di carico e scarico, impianto elettrico e di ventilazione, motore elettrico e tutto quello che serve per dare il prodotto finito e funzionante		m³	300,00		24.A53.A03.005	Distribuzione a mano e messa in opera di pali in acciaio		cad	2,18		VEN24-PR-A.12.16.i	24.P43.A09.007	Tubo in PVC-O ad orientazione molecolare PN 25	diametro esterno mm 315	m	146,43	Veneto LL.PP. 2024
24.P29.A02.001	Robot per l'avvicinamento automatico del foraggio nella mangiatoia,funzionante a batterie ricaricabili, dotato di corpo macchina di peso adeguato, bordo spingiforaggio, ruote motrici e ruote sterzanti, sistema di sicurezza con blocco macchina nel caso di urto, cicalino di avvertimento, completo di stazione per caricamento batterie e software per memorizzazione percorsi.		cad	20.875,00		24.A53.A03.006	Fornitura pali di legno di testata Ø 14-16 cm h 2,70 - 3 m (compresa di approvvigionamento -F.C.-)		cad	11,35		VEN24-PR-A.12.16.m	24.P43.A09.008	Tubo in PVC-O ad orientazione molecolare PN 25	diametro esterno mm 400	m	230,54	Veneto LL.PP. 2024
24.P29.A03.001	Macchina distribuzione paglia costituito da cassone con telaio d'acciaio zincato, con dispositivi interni di avanzamento paglia e scarico laterale da entrambi i lati. Motorizzata con motore diesel o elettrico da 24 kw		a corpo	20.000,00		24.A53.A03.007	Distribuzione a mano e messa in opera pali di legno di testata		cad	5,21		VEN24-PR-A.12.16.o	24.P43.A09.009	Tubo in PVC-O ad orientazione molecolare PN 25	diametro esterno mm 500	m	361,33	Veneto LL.PP. 2024
24.P29.A04.001	Cucina per la preparazione dell'alimento in forma liquida, completa di vasca di preparazione, pompa di distribuzione e quanto necessario per il funzionamento; in opera, con potenzialità fino a 3.000 suini:	impianto a funzionamento manuale	cad	20.000,00		24.A53.A03.008	Fornitura e posa pali in legno a sezione squadrata da cm 4 x 4 sino a cm 12 x 12, lunghezze varie		m³	516,22		WOLF	24.P31.A02.002	Struttura prefabbricata in ferro zincato, di qualsiasi luce, compresi i plinti, la copertura a 1 o 2 falde senza coibentazione, in opera. Escluso impianti vari.		m²	149,07
24.P29.A04.002	Cucina per la preparazione dell'alimento in forma liquida, completa di vasca di preparazione, pompa di distribuzione e quanto necessario per il funzionamento; in opera, con potenzialità fino a 3.000 suini:	impianto computerizzato vasca singola, preparazione per settori	cad	25.000,00		24.A53.A03.009	Fornitura tutore per vite: tondino (compresa di approvvigionamento -F.C.-)		cad	0,39		WOLF	24.P31.A02.007	Portoni a 2 ante a battente 300x300 cm		m²	420,00
24.P29.A04.003	Cucina per la preparazione dell'alimento in forma liquida, completa di vasca di preparazione, pompa di distribuzione e quanto necessario per il funzionamento; in opera, con potenzialità fino a 3.000 suini:	impianto computerizzato due vasche, preparazione per settori	cad	40.000,00		24.A53.A03.010	Distribuzione, messa in opera dei tutori e fissaggio		cad	0,45		Y8.1.106.20	24.P44.A01.001	Miscuglio di sementi certificate per la formazione di un prato foraggero composto da graminacee e leguminose.		Kg	5,38	LL.PP. Friuli Venezia Giulia 2024
24.P29.A04.004	Cucina per la preparazione dell'alimento in forma liquida, completa di vasca di preparazione, pompa di distribuzione e quanto necessario per il funzionamento; in opera, con potenzialità fino a 3.000 suini:	impianto computerizzato, preparazione in continuo	cad	40.000,00		24.A53.A03.011	Fornitura di ancora in ferro con relativi cavetti e morsetti (compresa di approvvigionamento -F.C.-)		cad	6,55
24.P29.A05.001	Serbatoio di vetroresina per lo stoccaggio del siero, della capacità di 20.000 l; in opera.		cad	14.000,00		24.A53.A03.012	Posa in opera di ancora e legature varie		cad	8,18
24.P29.A05.002	Serbatoio a botte d'acciaio inox AISI 304 per lo stoccaggio del siero della capacità di 3.000 l, completo di piedi di sostegno e passo d'uomo del diametro di 40 mm; in opera		cad	5.000,00		24.A53.A03.013	Fornitura di filo di sostegno di ferro triplo zincato o di acciaio inox di qualsiasi sezione per vigneto (compresa di approvvigionamento -F.C.-)		Kg	2,42
24.P29.A05.003	Serbatoio a botte d'acciaio inox AISI 304 per lo stoccaggio del siero della capacità di 5.000 l, completo di piedi di sostegno e passo d'uomo del diametro di 40 mm; in opera		cad	8.000,00		24.A53.A03.014	Stesura fili di sostegno		m	0,08
24.P29.A06.001	Pompa centrifuga per la distribuzione dell'alimento in forma liquida ai suini, costituita da gruppo premontato su basamento di ghisa, giranti d'acciaio inox e raccordi d'acciaio inox diametro 2"1/2; in opera, con potenza di 5,6 kW		cad	2.500,00		24.A53.A03.015	Fornitura molle distanziatrici (compresa di approvvigionamento -F.C.-)		cad	0,50
24.P29.A06.002	Linea principale per la distribuzione dell'alimento in forma liquida ai suini, costituita da tubazione d'acciaio inox diametro 2" e spessore di 1,5 mm; in opera, compresi supporti d'acciaio zincato e viteria		m	80,00		24.A53.A03.016	Posa in opera molle distanziatrici e aggancio ai pali intermedi		cad	0,48
24.P29.A07.001	Elettrovalvola a 24 V premontata in gruppo con supporto d'acciaio inox, completa di comando manuale, valvola pneumatica d'acciao inox normalmente aperta tipo FA diametro 1"1/2, con membrana antiacido e resistenza meccanica fino a 20 bar, calata d'acciaio inox diametro 1"1/2, supporto d'acciaio zincato a caldo e, nel truogolo, dispositivo antispruzzo d'acciaio inox; in opera		cad	220,00		24.A53.A03.017	Fornitura mensole distanziatrici (compresa di approvvigionamento -F.C.-)		cad	0,37
24.P29.A08.001	Impianto per la distribuzione dell'alimento secco alle scrofe (con potenzialità massima di 200 scrofe), costituito da gruppo di traino, tubazione d'acciaio zincato diametro 60 mm, sistema di trasporto a fune d'acciaio con dischi di nylon, dosatori volumetrici di PVC con capacità di 3 kg e con serranda di esclusione, apribili simultaneamente sulla fila, e calate di plastica o in lamiera zincata a caldo; in opera		capo	400,00		24.A53.A03.018	Posa in opera mensole distanziatrici e aggancio ai pali intermedi		cad	0,38
24.P29.A08.002	Impianto per la distribuzione dell'alimento secco ad libitum a suinetti svezzati o a magroni (con potenzialità massima di 2.000 suini), costituito da gruppo di traino, tubazione d'acciaio zincato diametro 60 mm, sistema di trasporto a fune d'acciaio con dischi di nylon, giunti di scarico con serranda di esclusione e calate telescopiche di plastica o in lamiera zincata a caldo; in opera		capo	80,00		24.A60.A01.001	Perforazione di pozzi tubolari in terreni di qualsiasi natura e consistenza, esclusa roccia compatta, a rotopercussione, compreso ogni onere relativo. Prezzo per metro di profondità	diametro 100 mm	h	52,86
24.P29.A08.003	Impianto per la distribuzione dell'alimento secco ad libitum a suini da ingrasso (con potenzialità massima di 1.000 suini), costituito da gruppo di traino, tubazione d'acciaio zincato diametro 60 mm, sistema di trasporto a fune d'acciaio con dischi di nylon e dosatori volumetrici di PVC con capacità di 30 kg per distribuzione a terra; in opera		capo	60,00		24.A60.A01.002	Perforazione di pozzi tubolari in terreni di qualsiasi natura e consistenza, esclusa roccia compatta, a rotopercussione, compreso ogni onere relativo. Prezzo per metro di profondità	diametro 150 mm	h	87,13
24.P29.A09.001	Linea di trasporto per alimento secco per suini, costituita da tubazione d'acciaio zincato o PVC diametro 60 mm e trasportatore a fune d'acciaio con dischi di nylon (rosario), completa di gruppo di traino e collegamento al silo; in opera, compresi sostegni per la linea, esclusi allacciamenti elettrici:	linea di distribuzione completa	m	58,00		24.A60.A01.003	Perforazione di pozzi tubolari in terreni di qualsiasi natura e consistenza, esclusa roccia compatta, a rotopercussione, compreso ogni onere relativo. Prezzo per metro di profondità	diametro 200 mm	h	120,78
24.P29.A09.002	Linea di trasporto per alimento secco per suini, costituita da tubazione d'acciaio zincato o PVC diametro 60 mm e trasportatore a fune d'acciaio con dischi di nylon (rosario), completa di gruppo di traino e collegamento al silo; in opera, compresi sostegni per la linea, esclusi allacciamenti elettrici:	raccordo angolare con puleggia	cad	170,00		24.A60.A02.001	Perforazione di pozzi tubolari di tipo drenante e costituzione di manto drenante del diametro esterno non inferiore a 0,8 m con ghiaietto, compresi tubazioni d'acciaio a vite e manicotto, parti filtranti rivestite in rete d'acciaio inox, trasporti, installazioni, spurghi, prove di portata, risistemazione area e ogni altro onere. Prezzo per metro di profondità.	diametro 150 mm	m	1.225,63
24.P29.A09.003	Linea di trasporto per alimento secco per suini, costituita da tubazione d'acciaio zincato o PVC diametro 60 mm e trasportatore a fune d'acciaio con dischi di nylon (rosario), completa di gruppo di traino e collegamento al silo; in opera, compresi sostegni per la linea, esclusi allacciamenti elettrici:	gruppo di traino da 1,5-2 kW e innesto silo	cad	2.600,00		24.A60.A02.002	Perforazione di pozzi tubolari di tipo drenante e costituzione di manto drenante del diametro esterno non inferiore a 0,8 m con ghiaietto, compresi tubazioni d'acciaio a vite e manicotto, parti filtranti rivestite in rete d'acciaio inox, trasporti, installazioni, spurghi, prove di portata, risistemazione area e ogni altro onere. Prezzo per metro di profondità.	diametro 188 mm	m	1.290,51
24.P29.A09.004	Linea di trasporto per alimento secco per suini, costituita da tubazione d'acciaio zincato o PVC diametro 60 mm e trasportatore a fune d'acciaio con dischi di nylon (rosario), completa di gruppo di traino e collegamento al silo; in opera, compresi sostegni per la linea, esclusi allacciamenti elettrici:	impianto a fune per apertura simultanea dei dosatori	m	25,00		24.A60.A02.003	Perforazione di pozzi tubolari di tipo drenante e costituzione di manto drenante del diametro esterno non inferiore a 0,8 m con ghiaietto, compresi tubazioni d'acciaio a vite e manicotto, parti filtranti rivestite in rete d'acciaio inox, trasporti, installazioni, spurghi, prove di portata, risistemazione area e ogni altro onere. Prezzo per metro di profondità.	diametro 219 mm	m	1.368,01
24.P29.A10.001	Dosatore volumetrico di plastica per alimentazione a secco razionata per suini; in opera, compresa calata di plastica. Con capacità:	di 6 l	cad	65,00		24.A60.A02.004	Perforazione di pozzi tubolari di tipo drenante e costituzione di manto drenante del diametro esterno non inferiore a 0,8 m con ghiaietto, compresi tubazioni d'acciaio a vite e manicotto, parti filtranti rivestite in rete d'acciaio inox, trasporti, installazioni, spurghi, prove di portata, risistemazione area e ogni altro onere. Prezzo per metro di profondità.	diametro 300 mm	m	1.488,51
24.P29.A10.002	Dosatore volumetrico di plastica per alimentazione a secco razionata per suini; in opera, compresa calata di plastica. Con capacità:	di 8 l	cad	70,00		24.A60.A03.001	Fornitura e posa di elettropompa sommersa a giranti radiali per pozzi da 4", completa di apparecchiature di avviamento, tubazioni della pompa e cavi elettrici al piano di campagna; in opera ad una profondità massima di 20 m. Con caratteristiche di potenza e portata (per prevalenza nel punto di lavoro di 100 m) rispettivamente di:	1,5 kW; 100 l/min	cad	2.164,55
24.P29.A10.003	Dosatore volumetrico di plastica per alimentazione a secco razionata per suini; in opera, compresa calata di plastica. Con capacità:	di 10 l	cad	75,00		24.A60.A03.002	Fornitura e posa di elettropompa sommersa a giranti radiali per pozzi da 4", completa di apparecchiature di avviamento, tubazioni della pompa e cavi elettrici al piano di campagna; in opera ad una profondità massima di 20 m. Con caratteristiche di potenza e portata (per prevalenza nel punto di lavoro di 100 m) rispettivamente di:	4 kW; 150 l/min	cad	2.699,07
24.P29.A10.004	Dosatore volumetrico di plastica per alimentazione a secco razionata per suini; in opera, compresa calata di plastica. Con capacità:	di 40 l senza calata	cad	90,00		24.A60.A03.003	Fornitura e posa di elettropompa sommersa a giranti radiali per pozzi da 4", completa di apparecchiature di avviamento, tubazioni della pompa e cavi elettrici al piano di campagna; in opera ad una profondità massima di 20 m. Con caratteristiche di potenza e portata (per prevalenza nel punto di lavoro di 100 m) rispettivamente di:	5,5 kW; 200 l/min	cad	2.640,10
24.P29.A10.005	Dosatore volumetrico di plastica per alimentazione a secco razionata per suini; in opera, compresa calata di plastica. Con capacità:	di 60 l senza calata	cad	100,00		24.A60.A03.004	Fornitura e posa di elettropompa sommersa a giranti radiali per pozzi da 4", completa di apparecchiature di avviamento, tubazioni della pompa e cavi elettrici al piano di campagna; in opera ad una profondità massima di 20 m. Con caratteristiche di potenza e portata (per prevalenza nel punto di lavoro di 100 m) rispettivamente di:	7,5 kW; 240 l/min	cad	2.697,84
24.P29.A11.001	Giunto di scarico con serranda di esclusione per distribuzione ad libitum di mangime secco ai suini; in opera, compresa calata telescopica di plastica		cad	25,00		24.A60.A04.001	Fornitura e posa di elettropompa sommersa a girante semiassiale per pozzi da 6", completa di apparecchiature di avviamento, tubazioni della pompa e cavi elettrici al piano di campagna; in opera ad una profondità massima di 20 m. Con caratteristiche di potenza e portata (per prevalenza nel punto di lavoro di 100 m) rispettivamente di:	18,5 kW; 750 l/min	cad	5.227,66
24.P29.A12.001	Impianto per l'alimentazione individuale delle scrofe, costituito da computer per la gestione del razionamento e dei parametri riproduttivi, stampante, stazioni di alimentazione dotate di dispositivi per il riconoscimento del singolo capo e di cancelli di entrata posteriore e uscita laterale, eventuale meccanismo deviatore motorizzato per l'isolamento della scrofa in uscita dalla stazione, transponder per ogni capo applicabile nel padiglione auricolare o tramite apposito collare; in opera, esclusi linea di alimentazione, sili di stoccaggio e allacciamenti elettrici:	computer fino a 1.000 capi, stampante e programmi	cad	8.000,00		24.A60.A04.002	Fornitura e posa di elettropompa sommersa a girante semiassiale per pozzi da 6", completa di apparecchiature di avviamento, tubazioni della pompa e cavi elettrici al piano di campagna; in opera ad una profondità massima di 20 m. Con caratteristiche di potenza e portata (per prevalenza nel punto di lavoro di 100 m) rispettivamente di:	22 kW; 950 l/min	cad	5.228,30
24.P29.A12.002	Impianto per l'alimentazione individuale delle scrofe, costituito da computer per la gestione del razionamento e dei parametri riproduttivi, stampante, stazioni di alimentazione dotate di dispositivi per il riconoscimento del singolo capo e di cancelli di entrata posteriore e uscita laterale, eventuale meccanismo deviatore motorizzato per l'isolamento della scrofa in uscita dalla stazione, transponder per ogni capo applicabile nel padiglione auricolare o tramite apposito collare; in opera, esclusi linea di alimentazione, sili di stoccaggio e allacciamenti elettrici:	stazione di alimentazione	cad	21.000,00		24.A60.A04.003	Fornitura e posa di elettropompa sommersa a girante semiassiale per pozzi da 6", completa di apparecchiature di avviamento, tubazioni della pompa e cavi elettrici al piano di campagna; in opera ad una profondità massima di 20 m. Con caratteristiche di potenza e portata (per prevalenza nel punto di lavoro di 100 m) rispettivamente di:	26 kW; 1.100 l/min	cad	5.437,10
24.P29.A12.003	Impianto per l'alimentazione individuale delle scrofe, costituito da computer per la gestione del razionamento e dei parametri riproduttivi, stampante, stazioni di alimentazione dotate di dispositivi per il riconoscimento del singolo capo e di cancelli di entrata posteriore e uscita laterale, eventuale meccanismo deviatore motorizzato per l'isolamento della scrofa in uscita dalla stazione, transponder per ogni capo applicabile nel padiglione auricolare o tramite apposito collare; in opera, esclusi linea di alimentazione, sili di stoccaggio e allacciamenti elettrici:	deviatore motorizzato per cattura	cad	2.500,00		24.A60.A05.001	Fornitura e posa di elettropompa sommersa a girante semiassiale per pozzi da 8", completa di apparecchiature di avviamento, tubazioni della pompa e cavi elettrici al piano di campagna; in opera ad una profondità massima di 20 m. Con caratteristiche di potenza e portata (per prevalenza nel punto di lavoro di 100 m) rispettivamente di:	30 kW; 1.250 l/min	cad	5.197,90
24.P29.A12.004	Impianto per l'alimentazione individuale delle scrofe, costituito da computer per la gestione del razionamento e dei parametri riproduttivi, stampante, stazioni di alimentazione dotate di dispositivi per il riconoscimento del singolo capo e di cancelli di entrata posteriore e uscita laterale, eventuale meccanismo deviatore motorizzato per l'isolamento della scrofa in uscita dalla stazione, transponder per ogni capo applicabile nel padiglione auricolare o tramite apposito collare; in opera, esclusi linea di alimentazione, sili di stoccaggio e allacciamenti elettrici:	transponder a collare	cad	45,00		24.A60.A05.002	Fornitura e posa di elettropompa sommersa a girante semiassiale per pozzi da 8", completa di apparecchiature di avviamento, tubazioni della pompa e cavi elettrici al piano di campagna; in opera ad una profondità massima di 20 m. Con caratteristiche di potenza e portata (per prevalenza nel punto di lavoro di 100 m) rispettivamente di:	37 kW; 1.400 l/min	cad	5.341,50
24.P29.A12.005	Impianto per l'alimentazione individuale delle scrofe, costituito da computer per la gestione del razionamento e dei parametri riproduttivi, stampante, stazioni di alimentazione dotate di dispositivi per il riconoscimento del singolo capo e di cancelli di entrata posteriore e uscita laterale, eventuale meccanismo deviatore motorizzato per l'isolamento della scrofa in uscita dalla stazione, transponder per ogni capo applicabile nel padiglione auricolare o tramite apposito collare; in opera, esclusi linea di alimentazione, sili di stoccaggio e allacciamenti elettrici:	transponder auricolare	cad	25,00		24.A60.A05.003	Fornitura e posa di elettropompa sommersa a girante semiassiale per pozzi da 8", completa di apparecchiature di avviamento, tubazioni della pompa e cavi elettrici al piano di campagna; in opera ad una profondità massima di 20 m. Con caratteristiche di potenza e portata (per prevalenza nel punto di lavoro di 100 m) rispettivamente di:	44,5 kW; 1.800 l/min	cad	5.668,30
24.P29.A13.001	Alimentatore a tramoggia d'acciaio zincato per ovini e caprini, della lunghezza di 2 m, regolabile in altezza, per mangime pellettato, con capacità di 150 kg circa		cad	300,00		24.A61.A03.001	Scavo meccanico della trincea di immorsamento		m³	7,71
24.P30.A01.001	Arnia da nomadismo a cubo verniciata completa di: telaini, ferramenta varia, fondo antivarroa, coprifavo con disco a 4 posizioni, coperchio, diaframma		cad	91,39		24.A61.A03.002	Riempimento meccanico della trincea di immorsamento con materiale a bassa granulometria e adeguato costipamento		t	5,61
24.P31.A01.001	Capannone chiuso su 4 lati, non coibentato, compresi portoni e finestre, intonaco interno ed esterno, battuto di cemento. Altezza interna minima secondo le disposizioni vigenti		m²	274,01		24.A61.A04.001	Costruzione meccanica del rilevato, eseguita con materiale di varia granulometria scelto all'interno dell'invaso, compresi scavo e costipamento		m³	8,61
24.P31.A01.002	Capannone di cui alla voce 24.P31.A01.001, coibentato secondo le disposizioni vigenti		m²	300,85		24.A61.A04.002	Filtro di abbattimento della linea di saturazione, eseguito con misto e ghiaia		m³	33,04
24.P31.A01.003	Tettoia chiusa su 3 lati, compreso pavimento battuto in cemento, altezza interna minima m 3, Finito, in opera. Escluso impianti vari.		m²	202,83		24.A61.A04.003	Modellamento del paramento a valle del rilevato		m²	1,86
24.P31.A02.001	Struttura prefabbricata in calcestruzzo, di qualsiasi luce, compresi i plinti, la copertura ad 1 o 2 falde senza coibentazione, in opera. Escluso impianti vari.		m²	161,52		24.A61.A04.004	Formazione di fascia protettrice di pietrame (35-70 mm) nella zona di battigia		m³	46,03
24.P31.A02.002	Struttura prefabbricata in ferro zincato, di qualsiasi luce, compresi i plinti, la copertura a 1 o 2 falde senza coibentazione, in opera. Escluso impianti vari.		m²	149,07		24.A61.A04.005	Provvista e spargimento di pietrisco (25-35 mm) al coronamento della diga		m³	29,32
24.P31.A02.003	Struttura prefabbricata in ferro, di qualsiasi luce, compresi i plinti, la copertura ad 1 o 2 falde senza coibentazione, in opera. Escluso impianti vari.		m²	136,91		24.A61.A04.006	Provvista e spargimento di sabbia al coronamento della diga		m³	28,66
24.P31.A02.004	Struttura prefabbricata come alla voce 24.P31.A02.002 con architravi. Capriata in legno lamellare (con o senza tiranti). Escluso impianti vari.		m²	183,89		24.A61.A05.001	Provvista e spargimento di ghiaia (35-70 mm) sotto allo scivolo dello sfioratore		m³	37,89
24.P31.A02.005	Struttura prefabbricata come alla voce 24.P31.A02.002 con architravi. Capriata reticolare in legno massello. Escluso impianti vari.		m²	146,88		24.A61.A05.002	Escavazione meccanica della trincea dello sfioratore e dello scivolo, con rifilatura della sponda		m³	9,28
24.P31.A02.006	Finestra 96x114 cm. in opera		cad	480,00		24.A61.A05.003	Acquisto e posa in opera di tubazioni di scarico acque, con tubi di PVC serie UNI EN 1401-1 (ex tipo 303/1 UNI 7447), del diametro di 200 mm; in opera, compresi giunti, scavo (fino a 2,5 m di profondità), rinterro con materiale proveniente dallo scavo, letto di sabbia con rinfianco e copertura di sabbia costipata per uno spessore non inferiore a 0,15 m		m	42,51
24.P31.A02.007	Portoni a 2 ante a battente 300x300 cm		m²	420,00		24.A61.A05.004	Fornitura e trasporto sabbiella per sottofondi a manufatti compresi		m³	23,60
24.P31.A02.008	Tamponamento laterale in legno coibentato		m²	75,00		24.A61.A06.001	Impermeabilizzazione del paramento interno dell’invaso, mediante posa in opera e rullatura di spessore successivi di argilla non eccedenti i 0,10 m proveniente da idonea cava, opportunamente polverizzata, scevra di materiali grossolani o lapidei, miscelata con terreno sciolto del luogo, o proveniente da idonea cava, nella percentuale del 50% e dotata di un corretto grado di umidità, fino a raggiungere lo spessore di 1,00 m.		m³	25,75
24.P31.A02.009	Canile coperto, costituito da 10 box in linea modulari (2 x 3 m ogni box) serviti da corridoio posteriore lunghezza 1,5 m; con zona notte 2.00x1.00 m e zona giorno 2 x 2 m. Con pareti in pannello bianco grigio spessore 40 mm nella parte perimetrale della struttura e spessore 25 mm nelle pareti interne. Copertura lunghezza 20,04 e profondità 5 m con spiovenza frontale; opere di lattoneria e pluviali compresi		cad	22.257,05		24.A61.A06.002	Semina a spaglio con miscuglio di sementi selezionate per l'inerbimento del paramento a valle della diga (1 kg / 40 mq)		m²	0,92
24.P31.A02.010	Box zincato in moduli componibili per recinti comprensivo di porta e tettoia		m²	1.214,73		24.A61.A07.001	Fornitura e posa in opera cartello pericolo annegamento		cad	18,21
24.P31.A03.001	Impianto elettrico base per stalle e capannoni adibiti all'allevamento di animali		m²	30,00		24.A61.A07.002	Fornitura e posa in opera cartello divieto di accesso		cad	32,65
24.P31.A03.002	Impianto idraulico base per stalle e capannoni adibiti all'allevamento di animali		m²	15,00		24.A61.A07.003	Fornitura e posa in opera cartello ubicazione salvagente		cad	36,21
24.P40.A01.001	Fornitura, compreso il trasporto sul luogo della messa a dimora, di specie arbustive autoctone di piccole dimensioni (altezza da 40 a 80 cm), da impiegarsi in operazioni di ricostruzione della vegetazione naturale potenziale del sito:	a radice nuda e/o con pane di terra	cad	1,78		24.A61.A07.004	Fornitura e posa in opera di salvagente rigido conforme alle norme vigenti, fabbricato in materiale plastico di colore arancione, contornato da cima galleggiante, riempito di espanso internamente		cad	50,95
24.P40.A01.002	Fornitura, compreso il trasporto sul luogo della messa a dimora, di specie arbustive autoctone di piccole dimensioni (altezza da 40 a 80 cm), da impiegarsi in operazioni di ricostruzione della vegetazione naturale potenziale del sito:	in contenitore	cad	1,78		24.A61.A07.005	Fornitura, trasporto e posa in opera di cippi di segnalazione delle tubazioni. Il cippo è composto da una testa Polyroc e un'asta di ancoraggio metallica con steli dispiegabili nel suolo. Le teste Polyroc sono fabbricate in materiale composito (polimeri di cemento) resistente come il granito, dimensioni: 90x90x65 mm		cad	14,34
24.P40.A02.001	Fornitura, compreso il trasporto sul luogo della messa a dimora di specie arboree autoctone di piccole dimensioni (altezza da 60 a 80 cm), da impiegarsi in operazioni di ricostruzione della vegetazione naturale potenziale del sito	a radice nuda e/o con pane di terra	cad	1,47		24.A62.A01.001	Formazione di elevato arginale con materiali idonei provenienti da cave di prestito aperte ed esercite a cura e spese dell'impresa, compresi la regolarizzazione delle scarpate e ogni onere		m³	10,19
24.P40.A02.002	Fornitura, compreso il trasporto sul luogo della messa a dimora di specie arboree autoctone di piccole dimensioni (altezza da 60 a 80 cm), da impiegarsi in operazioni di ricostruzione della vegetazione naturale potenziale del sito	in contenitore	cad	2,08		24.A62.A02.001	Lisciatura semplice di platea di canale a muratura fresca con spolvero di cemento puro tipo 325 in ragione di 5 kg/m²		m²	9,19
24.P40.A03.001	Melo. Astoni di 1 anno di innesto: preformato		cad	8,73		24.A62.A03.001	Canalizzazione eseguita con mezzi - tubi di cemento con giunto semplice a dente, in opera, compresi scavo e rinterro, sigillature delle giunzioni, (eventuale rinfianco e piano d'appoggio in cls da conteggiarsi a parte)	diametro interno cm 30	m	13,78
24.P40.A03.002	Melo. Astoni di 1 anno di innesto: normale		cad	8,64		24.A62.A03.002	Canalizzazione eseguita con mezzi - tubi di cemento con giunto semplice a dente, in opera, compresi scavo e rinterro, sigillature delle giunzioni, (eventuale rinfianco e piano d'appoggio in cls da conteggiarsi a parte)	diametro interno cm 40	m	16,60
24.P40.A03.003	Melo. Astoni di 2 anni di innesto: preformato		cad	12,75		24.A62.A03.003	Canalizzazione eseguita con mezzi - tubi di cemento con giunto semplice a dente, in opera, compresi scavo e rinterro, sigillature delle giunzioni, (eventuale rinfianco e piano d'appoggio in cls da conteggiarsi a parte)	diametro interno cm 50	m	19,27
24.P40.A03.004	Melo. Astoni di 2 anni di innesto: normale		cad	12,63		24.A62.A03.004	Canalizzazione eseguita con mezzi - tubi di cemento con giunto semplice a dente, in opera, compresi scavo e rinterro, sigillature delle giunzioni, (eventuale rinfianco e piano d'appoggio in cls da conteggiarsi a parte)	diametro interno cm 60	m	23,28
24.P40.A03.005	Melo. Portainnesti di melo virus esenti M9, M26, M106, M111		cad	3,72		24.A62.A04.001	Canalizzazione eseguita con tubo di cemento con giunto semplice a dente, in opera, compresi scavo e rinterro, sigillature delle giunzioni, (eventuale rinfianco e piano d'appoggio in cls da conteggiarsi a parte)	diametro interno cm 30	m	16,20
24.P40.A03.006	Pero. Astoni di 1 anno su cotogno o su franco		cad	8,73		24.A62.A04.002	Canalizzazione eseguita con tubo di cemento con giunto semplice a dente, in opera, compresi scavo e rinterro, sigillature delle giunzioni, (eventuale rinfianco e piano d'appoggio in cls da conteggiarsi a parte)	diametro interno cm 40	m	20,32
24.P40.A03.007	Pero. Astoni di 1 anno con intermedio su cotogno		cad	8,64		24.A62.A04.003	Canalizzazione eseguita con tubo di cemento con giunto semplice a dente, in opera, compresi scavo e rinterro, sigillature delle giunzioni, (eventuale rinfianco e piano d'appoggio in cls da conteggiarsi a parte)	diametro interno cm 50	m	24,68
24.P40.A03.008	Pero. Portainnesti di pero (cotogno BA29, EMLA, Sydo, EMA, ecc…; franco di pero)		cad	3,72		24.A62.A04.004	Canalizzazione eseguita con tubo di cemento con giunto semplice a dente, in opera, compresi scavo e rinterro, sigillature delle giunzioni, (eventuale rinfianco e piano d'appoggio in cls da conteggiarsi a parte)	diametro interno cm 60	m	34,14
24.P40.A03.009	Pesco. Astoni di 1 anno di innesto su franco e sue selezioni		cad	8,73		24.A62.A04.005	Canalizzazione eseguita con tubo di cemento con giunto semplice a dente, in opera, compresi scavo e rinterro, sigillature delle giunzioni, (eventuale rinfianco e piano d'appoggio in cls da conteggiarsi a parte)	diametro interno cm 80	m	48,15
24.P40.A03.010	Pesco. Piante a gemma dormiente (2 gemme)		cad	7,99		24.A62.A04.006	Canalizzazione eseguita con tubo di cemento con giunto semplice a dente, in opera, compresi scavo e rinterro, sigillature delle giunzioni, (eventuale rinfianco e piano d'appoggio in cls da conteggiarsi a parte)	diametro interno cm 100	m	65,56
24.P40.A03.011	Pesco. Portainnesti: franco da seme Jugoslavo		cad	16,58		24.A62.A05.001	Canalizzazione eseguita in tubi autoportanti in cemento (anche armato) con giunto a bicchiere, compresi scavo, formazione del letto di posa, sigillatura dei giunti, guarnizioni, rinterro e ogni altro onere, in opera	diametro interno cm 30	m	35,79
24.P40.A03.012	Pesco. Portainnesti: selezioni di franco Arrow Blood, Siberiano, Red Leaf, Rubira, ecc…		cad	16,58		24.A62.A05.002	Canalizzazione eseguita in tubi autoportanti in cemento (anche armato) con giunto a bicchiere, compresi scavo, formazione del letto di posa, sigillatura dei giunti, guarnizioni, rinterro e ogni altro onere, in opera	diametro interno cm 40	m	38,86
24.P40.A03.013	Pesco. Portainnesti: GF 677 e Ishtara acclimatato		cad	4,06		24.A62.A05.003	Canalizzazione eseguita in tubi autoportanti in cemento (anche armato) con giunto a bicchiere, compresi scavo, formazione del letto di posa, sigillatura dei giunti, guarnizioni, rinterro e ogni altro onere, in opera	diametro interno cm 50	m	44,69
24.P40.A03.014	Pesco. Portainnesti: GF 677 e Ishtara di 1 anno		cad	4,06		24.A62.A05.004	Canalizzazione eseguita in tubi autoportanti in cemento (anche armato) con giunto a bicchiere, compresi scavo, formazione del letto di posa, sigillatura dei giunti, guarnizioni, rinterro e ogni altro onere, in opera	diametro interno cm 60	m	56,96
24.P40.A03.015	Susino. Astoni di 1 anno di innesto su Mirabolano		cad	10,15		24.A62.A05.005	Canalizzazione eseguita in tubi autoportanti in cemento (anche armato) con giunto a bicchiere, compresi scavo, formazione del letto di posa, sigillatura dei giunti, guarnizioni, rinterro e ogni altro onere, in opera	diametro interno cm 80	m	84,90
24.P40.A03.016	Susino. Astoni di 1 anno di innesto su GF 677 e Ishtara		cad	9,28		24.A62.A05.006	Canalizzazione eseguita in tubi autoportanti in cemento (anche armato) con giunto a bicchiere, compresi scavo, formazione del letto di posa, sigillatura dei giunti, guarnizioni, rinterro e ogni altro onere, in opera	diametro interno cm 100	m	115,77
24.P40.A03.017	Susino. Selvatico Mirabolano di 1 anno da seme		cad	4,73		24.A62.A06.001	Fornitura e posa in opera di pozzetti prefabbricati compreso scavo, formazione del letto di posa, collegamento alle condotte di afflusso e deflusso, rinterro e ogni altro onere per dare il lavoro finito a perfetta regola d'arte, dimensionati secondo le tubazioni in cls	a) pozzetto 25x25x25 sp 3 cm innesto tubazione 15 cm	cad	75,19
24.P40.A03.018	Susino. Varietà locali da polloni (ramassin, bargniun, ecc…)		cad	17,59		24.A62.A06.002	Fornitura e posa in opera di pozzetti prefabbricati compreso scavo, formazione del letto di posa, collegamento alle condotte di afflusso e deflusso, rinterro e ogni altro onere per dare il lavoro finito a perfetta regola d'arte, dimensionati secondo le tubazioni in cls	b) pozzetto 30x30x30 sp 3 cm innesto tubazione 20 cm	cad	76,42
24.P40.A03.019	Albicocco. Astoni di 1 anno su Pesco o Mirabolano		cad	8,73		24.A62.A06.003	Fornitura e posa in opera di pozzetti prefabbricati compreso scavo, formazione del letto di posa, collegamento alle condotte di afflusso e deflusso, rinterro e ogni altro onere per dare il lavoro finito a perfetta regola d'arte, dimensionati secondo le tubazioni in cls	c) pozzetto 40x40x40 sp 4 cm innesto tubazione 30 cm	cad	79,52
24.P40.A03.020	Ciliegio. Astoni di 1 anno di innesto: franco e selezione di Prunus diversi		cad	8,73		24.A62.A06.004	Fornitura e posa in opera di pozzetti prefabbricati compreso scavo, formazione del letto di posa, collegamento alle condotte di afflusso e deflusso, rinterro e ogni altro onere per dare il lavoro finito a perfetta regola d'arte, dimensionati secondo le tubazioni in cls	d) pozzetto 50x50x50 sp 5 cm innesto tubazione 40 cm	cad	83,16
24.P40.A03.021	Nashi (pere orientali). Astoni di 1 anno su P. Betulaefolia		cad	8,73		24.A62.A06.005	Fornitura e posa in opera di pozzetti prefabbricati compreso scavo, formazione del letto di posa, collegamento alle condotte di afflusso e deflusso, rinterro e ogni altro onere per dare il lavoro finito a perfetta regola d'arte, dimensionati secondo le tubazioni in cls	e) pozzetto 60x60x60 sp 5 cm innesto tubazione 50 cm	cad	92,96
24.P40.A03.022	Actinidia. Cultivar Hayward in vaso		cad	9,68		24.A62.A06.006	Fornitura e posa in opera di pozzetti prefabbricati compreso scavo, formazione del letto di posa, collegamento alle condotte di afflusso e deflusso, rinterro e ogni altro onere per dare il lavoro finito a perfetta regola d'arte, dimensionati secondo le tubazioni in cls	f) pozzetto 70x70x70 sp 6 cm innesto tubazione 60 cm	cad	124,78
24.P40.A03.023	Actinidia. Cultivar Hayward a radice scossa		cad	6,09		24.A62.A06.007	Fornitura e posa in opera di pozzetti prefabbricati compreso scavo, formazione del letto di posa, collegamento alle condotte di afflusso e deflusso, rinterro e ogni altro onere per dare il lavoro finito a perfetta regola d'arte, dimensionati secondo le tubazioni in cls	g) pozzetto 80x80x80 sp 8 cm innesto tubazione 70 cm	cad	148,98
24.P40.A03.024	Actinidia. Cultivar diverse		cad	6,09		24.A62.A06.008	Fornitura e posa in opera di pozzetti prefabbricati compreso scavo, formazione del letto di posa, collegamento alle condotte di afflusso e deflusso, rinterro e ogni altro onere per dare il lavoro finito a perfetta regola d'arte, dimensionati secondo le tubazioni in cls	h) pozzetto 100x100x100 sp 10 cm innesto tubazione 80 cm	cad	192,02
24.P40.A03.025	Kaki. Kaki tipo		cad	8,73		24.A62.A07.001	Pozzetti di qualunque genere in conglomerato cementizio semplice od armato gettato in opera compreso ferro, casserature, scavo, rinterro e ogni altro onere per dare il lavoro finito a perfetta regola d'arte, dimensionati secondo le tubazioni in cls	a) pozzetto 25x25x25 sp 3 cm innesto tubazione 15 cm	cad	122,77
24.P40.A03.026	Piccoli frutti. Lampone rosso e lampone nero - diverse varietà - Polloni di 1 anno.		cad	2,65		24.A62.A07.002	Pozzetti di qualunque genere in conglomerato cementizio semplice od armato gettato in opera compreso ferro, casserature, scavo, rinterro e ogni altro onere per dare il lavoro finito a perfetta regola d'arte, dimensionati secondo le tubazioni in cls	b) pozzetto 30x30x30 sp 3 cm innesto tubazione 20 cm	cad	123,64
24.P40.A03.027	Piccoli frutti. Lampone giallo - diverse varietà - Polloni di 1 anno		cad	7,37		24.A62.A07.003	Pozzetti di qualunque genere in conglomerato cementizio semplice od armato gettato in opera compreso ferro, casserature, scavo, rinterro e ogni altro onere per dare il lavoro finito a perfetta regola d'arte, dimensionati secondo le tubazioni in cls	c) pozzetto 40x40x40 sp 4 cm innesto tubazione 30 cm	cad	127,82
24.P40.A03.028	Piccoli frutti. Ribes rosso - nero – bianco: da talea (2 anni).		cad	5,96		24.A62.A07.004	Pozzetti di qualunque genere in conglomerato cementizio semplice od armato gettato in opera compreso ferro, casserature, scavo, rinterro e ogni altro onere per dare il lavoro finito a perfetta regola d'arte, dimensionati secondo le tubazioni in cls	d) pozzetto 50x50x50 sp 5 cm innesto tubazione 40 cm	cad	164,33
24.P40.A03.029	Piccoli frutti. Uva spina da talea (2anni).		cad	5,96		24.A62.A07.005	Pozzetti di qualunque genere in conglomerato cementizio semplice od armato gettato in opera compreso ferro, casserature, scavo, rinterro e ogni altro onere per dare il lavoro finito a perfetta regola d'arte, dimensionati secondo le tubazioni in cls	e) pozzetto 60x60x60 sp 5 cm innesto tubazione 50 cm	cad	170,04
24.P40.A03.030	Piccoli frutti. Mora gigante (margotta da capogatto).		cad	7,68		24.A62.A07.006	Pozzetti di qualunque genere in conglomerato cementizio semplice od armato gettato in opera compreso ferro, casserature, scavo, rinterro e ogni altro onere per dare il lavoro finito a perfetta regola d'arte, dimensionati secondo le tubazioni in cls	f) pozzetto 70x70x70 sp 6 cm innesto tubazione 60 cm	cad	190,82
24.P40.A03.031	Piccoli frutti. Rovello (Logan Berry - Tayberry)		cad	6,70		24.A62.A07.007	Pozzetti di qualunque genere in conglomerato cementizio semplice od armato gettato in opera compreso ferro, casserature, scavo, rinterro e ogni altro onere per dare il lavoro finito a perfetta regola d'arte, dimensionati secondo le tubazioni in cls	g) pozzetto 80x80x80 sp 8 cm innesto tubazione 70 cm	cad	216,18
24.P40.A03.032	Piccoli frutti. Mirtillo gigante da talea (1 anno in vaso)		cad	3,93		24.A62.A07.008	Pozzetti di qualunque genere in conglomerato cementizio semplice od armato gettato in opera compreso ferro, casserature, scavo, rinterro e ogni altro onere per dare il lavoro finito a perfetta regola d'arte, dimensionati secondo le tubazioni in cls	h) pozzetto 100x100x100 sp 10 cm innesto tubazione 80 cm	cad	271,36
24.P40.A03.033	Piccoli frutti. Mirtillo gigante da talea (2 anni in vaso)		cad	6,70		24.A62.A08.001	Fornitura e posa in opera di coperture carrabili in cls per pozzetti di cui alle voci 24.A62.A06 e 24.A62.A07	per pozzetto tipo a)	cad	23,05
24.P40.A03.034	Piccoli frutti. Mirtillo gigante da talea (3 anni in vaso)		cad	9,68		24.A62.A08.002	Fornitura e posa in opera di coperture carrabili in cls per pozzetti di cui alle voci 24.A62.A06 e 24.A62.A07	per pozzetto tipo b)	cad	23,45
24.P40.A03.035	Fragole. Cime radicate o produzione tradizionale		cad	1,28		24.A62.A08.003	Fornitura e posa in opera di coperture carrabili in cls per pozzetti di cui alle voci 24.A62.A06 e 24.A62.A07	per pozzetto tipo c)	cad	37,39
24.P40.A03.036	Piccoli frutti. Cramberry		cad	6,70		24.A62.A08.004	Fornitura e posa in opera di coperture carrabili in cls per pozzetti di cui alle voci 24.A62.A06 e 24.A62.A07	per pozzetto tipo d)	cad	37,39
24.P40.A03.037	Piccoli frutti. Ibridi uva spina		cad	12,00		24.A62.A08.005	Fornitura e posa in opera di coperture carrabili in cls per pozzetti di cui alle voci 24.A62.A06 e 24.A62.A07	per pozzetto tipo e)	cad	41,49
24.P40.A03.038	Piccoli frutti. Goji pianta a radice nuda		cad	7,37		24.A62.A08.006	Fornitura e posa in opera di coperture carrabili in cls per pozzetti di cui alle voci 24.A62.A06 e 24.A62.A07	per pozzetto tipo f)	cad	77,97
24.P40.A03.039	Piccoli frutti. Goji pianta di due anni in vaso		cad	8,12		24.A62.A08.007	Fornitura e posa in opera di coperture carrabili in cls per pozzetti di cui alle voci 24.A62.A06 e 24.A62.A07	per pozzetto tipo g)	cad	77,97
24.P40.A04.001	Azalea in alveolo		cad	3,71		24.A62.A08.008	Fornitura e posa in opera di coperture carrabili in cls per pozzetti di cui alle voci 24.A62.A06 e 24.A62.A07	per pozzetto tipo h)	cad	108,15
24.P40.A04.002	Azalea		cad	9,71		24.A62.A09.001	Fornitura e posa in opera di grigliati carrabili in metallo a copertura dei pozzetti di cui alle voci 24.A62.A06 e 24.A62.A07	per pozzetto tipo a)	cad	48,14
24.P40.A04.003	Rododendro		cad	12,95		24.A62.A09.002	Fornitura e posa in opera di grigliati carrabili in metallo a copertura dei pozzetti di cui alle voci 24.A62.A06 e 24.A62.A07	per pozzetto tipo b)	cad	63,74
24.P40.A04.004	Camelia		cad	17,27		24.A62.A09.003	Fornitura e posa in opera di grigliati carrabili in metallo a copertura dei pozzetti di cui alle voci 24.A62.A06 e 24.A62.A07	per pozzetto tipo c)	cad	83,08
24.P40.A04.005	Pieris		cad	13,30		24.A62.A09.004	Fornitura e posa in opera di grigliati carrabili in metallo a copertura dei pozzetti di cui alle voci 24.A62.A06 e 24.A62.A07	per pozzetto tipo d)	cad	120,31
24.P40.A05.001	Astoni per Biomassa		cad	0,68		24.A62.A09.005	Fornitura e posa in opera di grigliati carrabili in metallo a copertura dei pozzetti di cui alle voci 24.A62.A06 e 24.A62.A07	per pozzetto tipo e)	cad	157,37
24.P40.A06.001	Tutori in bambù altezza fino a cm. 120		cad	0,13		24.A62.A09.006	Fornitura e posa in opera di grigliati carrabili in metallo a copertura dei pozzetti di cui alle voci 24.A62.A06 e 24.A62.A07	per pozzetto tipo f)	cad	224,56
24.P40.A06.002	Tutori in bambù altezza da cm. 120 a cm. 180		cad	0,26		24.A62.A09.007	Fornitura e posa in opera di grigliati carrabili in metallo a copertura dei pozzetti di cui alle voci 24.A62.A06 e 24.A62.A07	per pozzetto tipo g)	cad	401,55
24.P40.A06.003	Tutori in bambù altezza oltre cm. 180		cad	0,42		24.A62.A09.008	Fornitura e posa in opera di grigliati carrabili in metallo a copertura dei pozzetti di cui alle voci 24.A62.A06 e 24.A62.A07	per pozzetto tipo h)	cad	477,15
24.P40.A06.004	Acqua per irrigazione piante		100 kg	1,60		24.A62.A10.001	Fornitura e posa in opera di canalette prefabbricate in c.a. vibrato dosato a 400 kg/m³ di cemento tipo 425 in elementi monolitici da m 5 di lunghezza, con sella incorporata compresi lo scavo, la preparazione del fondo, l' eventuale basamento in cls anche armato relativo ai punti di giunzione, il giunto di dilatazione con cordone di mastice bituminoso e anima di canapa o sigillatura degli elementi, la sagomatura e inzeppatura delle sponde, gli elementi speciali per ferma e la derivazione e per bocchelli e ogni altro onere compreso il trasporto al sito di posa:	con sezione interna sino a m² 0,20	m	40,15
24.P40.A06.005	Asta di ancoraggio a torciglione in acciaio zincato a caldo dim. 12 mm, altezza 1000 mm		cad	4,80		24.A62.A10.002	Fornitura e posa in opera di canalette prefabbricate in c.a. vibrato dosato a 400 kg/m³ di cemento tipo 425 in elementi monolitici da m 5 di lunghezza, con sella incorporata compresi lo scavo, la preparazione del fondo, l' eventuale basamento in cls anche armato relativo ai punti di giunzione, il giunto di dilatazione con cordone di mastice bituminoso e anima di canapa o sigillatura degli elementi, la sagomatura e inzeppatura delle sponde, gli elementi speciali per ferma e la derivazione e per bocchelli e ogni altro onere compreso il trasporto al sito di posa:	con sezione interna sino a m² 0,25	m	36,97
24.P40.A06.006	Fermo di bloccaggio per piastra in cemento dim. 14, altezza 230 mm		cad	0,96		24.A62.A10.003	Fornitura e posa in opera di canalette prefabbricate in c.a. vibrato dosato a 400 kg/m³ di cemento tipo 425 in elementi monolitici da m 5 di lunghezza, con sella incorporata compresi lo scavo, la preparazione del fondo, l' eventuale basamento in cls anche armato relativo ai punti di giunzione, il giunto di dilatazione con cordone di mastice bituminoso e anima di canapa o sigillatura degli elementi, la sagomatura e inzeppatura delle sponde, gli elementi speciali per ferma e la derivazione e per bocchelli e ogni altro onere compreso il trasporto al sito di posa:	con sezione interna sino a m² 0,32	m	46,15
24.P40.A06.007	Piastra per ancoraggio in cemento tonda dim. 30 cm, spessore 10 cm		cad	2,80		24.A62.A10.004	Fornitura e posa in opera di canalette prefabbricate in c.a. vibrato dosato a 400 kg/m³ di cemento tipo 425 in elementi monolitici da m 5 di lunghezza, con sella incorporata compresi lo scavo, la preparazione del fondo, l' eventuale basamento in cls anche armato relativo ai punti di giunzione, il giunto di dilatazione con cordone di mastice bituminoso e anima di canapa o sigillatura degli elementi, la sagomatura e inzeppatura delle sponde, gli elementi speciali per ferma e la derivazione e per bocchelli e ogni altro onere compreso il trasporto al sito di posa:	con sezione interna sino a m² 0,40	m	40,01
24.P40.A06.008	Fune zincata dim. 6 (numero fili per diametro 19 x 1,2)		ml	0,84		24.A62.A10.005	Fornitura e posa in opera di canalette prefabbricate in c.a. vibrato dosato a 400 kg/m³ di cemento tipo 425 in elementi monolitici da m 5 di lunghezza, con sella incorporata compresi lo scavo, la preparazione del fondo, l' eventuale basamento in cls anche armato relativo ai punti di giunzione, il giunto di dilatazione con cordone di mastice bituminoso e anima di canapa o sigillatura degli elementi, la sagomatura e inzeppatura delle sponde, gli elementi speciali per ferma e la derivazione e per bocchelli e ogni altro onere compreso il trasporto al sito di posa:	con sezione interna sino a m² 0,45	m	48,27
24.P40.A06.009	Fune zincata dim. 8 (numero fili per diametro 19 x 1,6)		ml	1,45		24.A62.A10.006	Fornitura e posa in opera di canalette prefabbricate in c.a. vibrato dosato a 400 kg/m³ di cemento tipo 425 in elementi monolitici da m 5 di lunghezza, con sella incorporata compresi lo scavo, la preparazione del fondo, l' eventuale basamento in cls anche armato relativo ai punti di giunzione, il giunto di dilatazione con cordone di mastice bituminoso e anima di canapa o sigillatura degli elementi, la sagomatura e inzeppatura delle sponde, gli elementi speciali per ferma e la derivazione e per bocchelli e ogni altro onere compreso il trasporto al sito di posa:	con sezione interna sino a m² 0,55	m	46,73
24.P40.A06.010	Paletti vigna in cemento di sezione cm 8 x 8, h cm 250		cad	7,00		24.A62.A10.007	Fornitura e posa in opera di canalette prefabbricate in c.a. vibrato dosato a 400 kg/m³ di cemento tipo 425 in elementi monolitici da m 5 di lunghezza, con sella incorporata compresi lo scavo, la preparazione del fondo, l' eventuale basamento in cls anche armato relativo ai punti di giunzione, il giunto di dilatazione con cordone di mastice bituminoso e anima di canapa o sigillatura degli elementi, la sagomatura e inzeppatura delle sponde, gli elementi speciali per ferma e la derivazione e per bocchelli e ogni altro onere compreso il trasporto al sito di posa:	con sezione interna sino a m² 0,70	m	48,33
24.P40.A06.011	Paletti vigna in cemento di sezione cm 7 x 7, h cm 300		cad	7,00		24.A62.A10.008	Fornitura e posa in opera di canalette prefabbricate in c.a. vibrato dosato a 400 kg/m³ di cemento tipo 425 in elementi monolitici da m 5 di lunghezza, con sella incorporata compresi lo scavo, la preparazione del fondo, l' eventuale basamento in cls anche armato relativo ai punti di giunzione, il giunto di dilatazione con cordone di mastice bituminoso e anima di canapa o sigillatura degli elementi, la sagomatura e inzeppatura delle sponde, gli elementi speciali per ferma e la derivazione e per bocchelli e ogni altro onere compreso il trasporto al sito di posa:	con sezione interna sino a m² 0,85	m	51,21
24.P40.A07.001	Tubo in pvc per drenaggio rivestito con fibra di cocco diametro mm 50		m	2,64		24.A62.A10.009	Fornitura e posa in opera di canalette prefabbricate in c.a. vibrato dosato a 400 kg/m³ di cemento tipo 425 in elementi monolitici da m 5 di lunghezza, con sella incorporata compresi lo scavo, la preparazione del fondo, l' eventuale basamento in cls anche armato relativo ai punti di giunzione, il giunto di dilatazione con cordone di mastice bituminoso e anima di canapa o sigillatura degli elementi, la sagomatura e inzeppatura delle sponde, gli elementi speciali per ferma e la derivazione e per bocchelli e ogni altro onere compreso il trasporto al sito di posa:	con sezione interna sino a m² 1,30	m	54,73
24.P40.A07.002	Tubo in pvc per drenaggio rivestito con fibra di cocco diametro mm 65		m	3,60		24.A62.A11.001	Fornitura e posa in opera di canalette prefabbricate in c.a. vibrato dosato a 400 kg/m³ di cemento tipo 425 in elementi monolitici da m 2,5 di lunghezza, con sella incorporata compresi lo scavo, la preparazione del fondo, l' eventuale basamento in cls anche armato relativo ai punti di giunzione, il giunto di dilatazione con cordone di mastice bituminoso e anima di canapa o sigillatura degli elementi, la sagomatura e inzeppatura delle sponde, gli elementi speciali per ferma e la derivazione e per bocchelli e ogni altro onere compreso il trasporto al sito di posa:	con sezione interna sino a m² 0,60	m	59,85
24.P40.A07.003	Tubo in pvc per drenaggio rivestito con fibra di cocco diametro mm 80		m	5,20		24.A62.A11.002	Fornitura e posa in opera di canalette prefabbricate in c.a. vibrato dosato a 400 kg/m³ di cemento tipo 425 in elementi monolitici da m 2,5 di lunghezza, con sella incorporata compresi lo scavo, la preparazione del fondo, l' eventuale basamento in cls anche armato relativo ai punti di giunzione, il giunto di dilatazione con cordone di mastice bituminoso e anima di canapa o sigillatura degli elementi, la sagomatura e inzeppatura delle sponde, gli elementi speciali per ferma e la derivazione e per bocchelli e ogni altro onere compreso il trasporto al sito di posa:	con sezione interna sino a m² 2,20	m	98,89
24.P40.A07.004	Tappo terminale in pvc diametro mm 50		cad	0,59		24.A62.A11.003	Fornitura e posa in opera di canalette prefabbricate in c.a. vibrato dosato a 400 kg/m³ di cemento tipo 425 in elementi monolitici da m 2,5 di lunghezza, con sella incorporata compresi lo scavo, la preparazione del fondo, l' eventuale basamento in cls anche armato relativo ai punti di giunzione, il giunto di dilatazione con cordone di mastice bituminoso e anima di canapa o sigillatura degli elementi, la sagomatura e inzeppatura delle sponde, gli elementi speciali per ferma e la derivazione e per bocchelli e ogni altro onere compreso il trasporto al sito di posa:	con sezione interna sino a m² 2,70	m	153,29
24.P40.A07.005	Tappo terminale in pvc diametro mm 65		cad	0,74		24.A62.A12.001	Fornitura e posa in opera di canalette prefabbricate in c.a. vibrato dosato a 400 kg/m³ di cemento tipo 425 in elementi monolitici da m 1 di lunghezza, con sella incorporata compresi lo scavo, la preparazione del fondo, il giunto di dilatazione con cordone di mastice bituminoso e anima di canapa o sigillatura degli elementi, la sagomatura e inzeppatura delle sponde, gli elementi speciali per ferma e la derivazione e per bocchelli ed ogni altro onere compreso il trasporto al sito di posa	con sezione interna sino a m² 2,00	m	225,30
24.P40.A07.006	Tappo terminale in pvc diametro mm 80		cad	1,09		24.A62.A12.002	Fornitura e posa in opera di canalette prefabbricate in c.a. vibrato dosato a 400 kg/m³ di cemento tipo 425 in elementi monolitici da m 1 di lunghezza, con sella incorporata compresi lo scavo, la preparazione del fondo, il giunto di dilatazione con cordone di mastice bituminoso e anima di canapa o sigillatura degli elementi, la sagomatura e inzeppatura delle sponde, gli elementi speciali per ferma e la derivazione e per bocchelli ed ogni altro onere compreso il trasporto al sito di posa	con sezione interna sino a m² 2,65	m	238,41
24.P40.A07.007	Tappo terminale in pvc diametro mm 100		cad	1,62		24.A62.A13.001	Fornitura e posa in opera di tubi in acciaio saldati per condotte acqua conformi alla EN 10224, rivestimento esterno in polietilene estruso triplo strato rinforzato R3R in accordo alla norma UNI 9099/89, rivestimento interno in resine epossidiche spessore 250 microns, estremità lisce/bicchierate	per diametri nominali interni di mm 100	m	39,49
24.P40.A07.008	Tappo terminale in pvc diametro mm 125		cad	2,26		24.A62.A13.002	Fornitura e posa in opera di tubi in acciaio saldati per condotte acqua conformi alla EN 10224, rivestimento esterno in polietilene estruso triplo strato rinforzato R3R in accordo alla norma UNI 9099/89, rivestimento interno in resine epossidiche spessore 250 microns, estremità lisce/bicchierate	per diametri nominali interni di mm 125	m	49,59
24.P40.A07.009	Derivazione ridotta 45° PVC diametro 50-100 mm		cad	9,20		24.A62.A13.003	Fornitura e posa in opera di tubi in acciaio saldati per condotte acqua conformi alla EN 10224, rivestimento esterno in polietilene estruso triplo strato rinforzato R3R in accordo alla norma UNI 9099/89, rivestimento interno in resine epossidiche spessore 250 microns, estremità lisce/bicchierate	per diametri nominali interni di mm 150	m	61,94
24.P40.A07.010	Derivazione ridotta 45° PVC diametro 50-125 mm		cad	13,56		24.A62.A13.004	Fornitura e posa in opera di tubi in acciaio saldati per condotte acqua conformi alla EN 10224, rivestimento esterno in polietilene estruso triplo strato rinforzato R3R in accordo alla norma UNI 9099/89, rivestimento interno in resine epossidiche spessore 250 microns, estremità lisce/bicchierate	per diametri nominali interni di mm 200	m	90,10
24.P40.A07.011	Derivazione ridotta 45° PVC diametro 65-100 mm		cad	9,80		24.A62.A13.005	Fornitura e posa in opera di tubi in acciaio saldati per condotte acqua conformi alla EN 10224, rivestimento esterno in polietilene estruso triplo strato rinforzato R3R in accordo alla norma UNI 9099/89, rivestimento interno in resine epossidiche spessore 250 microns, estremità lisce/bicchierate	per diametri nominali interni di mm 250	m	120,58
24.P40.A07.012	Derivazione ridotta 45° PVC diametro 65-125 mm		cad	13,56		24.A62.A13.006	Fornitura e posa in opera di tubi in acciaio saldati per condotte acqua conformi alla EN 10224, rivestimento esterno in polietilene estruso triplo strato rinforzato R3R in accordo alla norma UNI 9099/89, rivestimento interno in resine epossidiche spessore 250 microns, estremità lisce/bicchierate	per diametri nominali interni di mm 300	m	148,31
24.P40.A07.013	Derivazione ridotta 45° PVC diametro 80-100 mm		cad	9,80		24.A62.A14.001	Fornitura e posa in opera di condotte in PVC rigido per condotte in pressione destinate al convogliamento di acque per uso irriguo, industriale e fognature - PN 6 SDR 41 - a norme UNI EN 1452	PVC-PN fino a 6 atm diametro esterno mm 63	m	5,60
24.P40.A07.014	Derivazione ridotta 45° PVC diametro 80-125 mm		cad	13,56		24.A62.A14.002	Fornitura e posa in opera di condotte in PVC rigido per condotte in pressione destinate al convogliamento di acque per uso irriguo, industriale e fognature - PN 6 SDR 41 - a norme UNI EN 1452	PVC-PN fino a 6 atm diametro esterno mm 75	m	7,04
24.P41.A02.001	Fornitura di rete antigrandine (nera-grigia)		m²	0,24		24.A62.A14.003	Fornitura e posa in opera di condotte in PVC rigido per condotte in pressione destinate al convogliamento di acque per uso irriguo, industriale e fognature - PN 6 SDR 41 - a norme UNI EN 1452	PVC-PN fino a 6 atm diametro esterno mm 90	m	9,02
24.P41.A03.001	Palificazione testata in legno o cemento (altezza min.4 m e diametro cm. 9/15 o cm. 8/12)		cad	22,80		24.A62.A14.004	Fornitura e posa in opera di condotte in PVC rigido per condotte in pressione destinate al convogliamento di acque per uso irriguo, industriale e fognature - PN 6 SDR 41 - a norme UNI EN 1452	PVC-PN fino a 6 atm diametro esterno mm 110	m	7,36
24.P41.A03.002	Palificazione interna e perimetrale in legno o cemento (altezza min.4 m e diametro cm. 9/9)		cad	14,42		24.A62.A14.005	Fornitura e posa in opera di condotte in PVC rigido per condotte in pressione destinate al convogliamento di acque per uso irriguo, industriale e fognature - PN 6 SDR 41 - a norme UNI EN 1452	PVC-PN fino a 6 atm diametro esterno mm 125	m	9,06
24.P41.A03.003	Copripalo per palo con viteria (altezza min.4 m e diametro cm. 9/15 o cm. 8/12)		cad	2,19		24.A62.A14.006	Fornitura e posa in opera di condotte in PVC rigido per condotte in pressione destinate al convogliamento di acque per uso irriguo, industriale e fognature - PN 6 SDR 41 - a norme UNI EN 1452	PVC-PN fino a 6 atm diametro esterno mm 140	m	10,88
24.P41.A03.004	Copripalo per palo con viteria (altezza min.4 m e diametro cm. 9/9)		cad	1,29		24.A62.A14.007	Fornitura e posa in opera di condotte in PVC rigido per condotte in pressione destinate al convogliamento di acque per uso irriguo, industriale e fognature - PN 6 SDR 41 - a norme UNI EN 1452	PVC-PN fino a 6 atm diametro esterno mm 160	m	13,53
24.P41.A03.005	Fornitura tutore per vite: tondino		cad	0,38		24.A62.A14.008	Fornitura e posa in opera di condotte in PVC rigido per condotte in pressione destinate al convogliamento di acque per uso irriguo, industriale e fognature - PN 6 SDR 41 - a norme UNI EN 1452	PVC-PN fino a 6 atm diametro esterno mm 180	m	17,03
24.P41.A03.006	Piastra cemento per testate		cad	5,09		24.A62.A14.009	Fornitura e posa in opera di condotte in PVC rigido per condotte in pressione destinate al convogliamento di acque per uso irriguo, industriale e fognature - PN 6 SDR 41 - a norme UNI EN 1452	PVC-PN fino a 6 atm diametro esterno mm 200	m	19,73
24.P41.A03.007	Piastra cemento per paleria laterale		cad	2,70		24.A62.A14.010	Fornitura e posa in opera di condotte in PVC rigido per condotte in pressione destinate al convogliamento di acque per uso irriguo, industriale e fognature - PN 6 SDR 41 - a norme UNI EN 1452	PVC-PN fino a 6 atm diametro esterno mm 225	m	24,47
24.P41.A03.008	Asta in ferro metri 1,50		cad	4,47		24.A62.A14.011	Fornitura e posa in opera di condotte in PVC rigido per condotte in pressione destinate al convogliamento di acque per uso irriguo, industriale e fognature - PN 6 SDR 41 - a norme UNI EN 1452	PVC-PN fino a 6 atm diametro esterno mm 250	m	30,23
24.P41.A03.010	Fune acciaio Ø 4-8 mm		m	0,64		24.A62.A14.012	Fornitura e posa in opera di condotte in PVC rigido per condotte in pressione destinate al convogliamento di acque per uso irriguo, industriale e fognature - PN 6 SDR 41 - a norme UNI EN 1452	PVC-PN fino a 6 atm diametro esterno mm 280	m	38,57
24.P41.A03.011	Morsetti Ø 6-8 mm		cad	0,44		24.A62.A14.013	Fornitura e posa in opera di condotte in PVC rigido per condotte in pressione destinate al convogliamento di acque per uso irriguo, industriale e fognature - PN 6 SDR 41 - a norme UNI EN 1452	PVC-PN fino a 6 atm diametro esterno mm 315	m	46,19
24.P41.A03.012	Placchette Nina/Morsa		cad	0,23		24.A62.A14.014	Fornitura e posa in opera di condotte in PVC rigido per condotte in pressione destinate al convogliamento di acque per uso irriguo, industriale e fognature - PN 6 SDR 41 - a norme UNI EN 1452	PVC-PN fino a 10 atm diametro esterno mm 63	m	5,67
24.P41.A03.013	Placchette Riva/Frustar/Vario		cad	0,35		24.A62.A14.015	Fornitura e posa in opera di condotte in PVC rigido per condotte in pressione destinate al convogliamento di acque per uso irriguo, industriale e fognature - PN 6 SDR 41 - a norme UNI EN 1452	PVC-PN fino a 10 atm diametro esterno mm 75	m	7,32
24.P41.A03.014	Placchette Rolle 1/Stop		cad	0,17		24.A62.A14.016	Fornitura e posa in opera di condotte in PVC rigido per condotte in pressione destinate al convogliamento di acque per uso irriguo, industriale e fognature - PN 6 SDR 41 - a norme UNI EN 1452	PVC-PN fino a 10 atm diametro esterno mm 90	m	9,02
24.P41.A03.015	Corde elastiche 60-140 cm-Elastici 1.1.-1.3		m	0,84		24.A62.A14.017	Fornitura e posa in opera di condotte in PVC rigido per condotte in pressione destinate al convogliamento di acque per uso irriguo, industriale e fognature - PN 6 SDR 41 - a norme UNI EN 1452	PVC-PN fino a 10 atm diametro esterno mm 110	m	9,75
24.P41.A03.016	Supergancio 3 rulli		cad	7,26		24.A62.A14.018	Fornitura e posa in opera di condotte in PVC rigido per condotte in pressione destinate al convogliamento di acque per uso irriguo, industriale e fognature - PN 6 SDR 41 - a norme UNI EN 1452	PVC-PN fino a 10 atm diametro esterno mm 125	m	10,98
24.P41.A03.017	Arcor-Net o Gancio S		cad	0,26		24.A62.A14.019	Fornitura e posa in opera di condotte in PVC rigido per condotte in pressione destinate al convogliamento di acque per uso irriguo, industriale e fognature - PN 6 SDR 41 - a norme UNI EN 1452	PVC-PN fino a 10 atm diametro esterno mm 140	m	13,35
24.P41.A03.018	Fune acciaio zincata Ø 4-17 mm (Filo di colmo e filo trasversale)		m	0,24		24.A62.A14.020	Fornitura e posa in opera di condotte in PVC rigido per condotte in pressione destinate al convogliamento di acque per uso irriguo, industriale e fognature - PN 6 SDR 41 - a norme UNI EN 1452	PVC-PN fino a 10 atm diametro esterno mm 160	m	18,64
24.P41.A03.019	Fascette fermafilo pesanti		cad	1,96		24.A62.A14.021	Fornitura e posa in opera di condotte in PVC rigido per condotte in pressione destinate al convogliamento di acque per uso irriguo, industriale e fognature - PN 6 SDR 41 - a norme UNI EN 1452	PVC-PN fino a 10 atm diametro esterno mm 180	m	23,67
24.P41.A03.020	Fascette fermafilo-Legacci		cad	0,31		24.A62.A14.022	Fornitura e posa in opera di condotte in PVC rigido per condotte in pressione destinate al convogliamento di acque per uso irriguo, industriale e fognature - PN 6 SDR 41 - a norme UNI EN 1452	PVC-PN fino a 10 atm diametro esterno mm 200	m	27,81
24.P41.A03.021	Cambrette Arpion Crapal o simili		Kg	5,76		24.A62.A14.023	Fornitura e posa in opera di condotte in PVC rigido per condotte in pressione destinate al convogliamento di acque per uso irriguo, industriale e fognature - PN 6 SDR 41 - a norme UNI EN 1452	PVC-PN fino a 10 atm diametro esterno mm 225	m	34,47
24.P41.A03.022	Piastrine ferma telo/Piastrine Magnum		cad	0,31		24.A62.A14.024	Fornitura e posa in opera di condotte in PVC rigido per condotte in pressione destinate al convogliamento di acque per uso irriguo, industriale e fognature - PN 6 SDR 41 - a norme UNI EN 1452	PVC-PN fino a 10 atm diametro esterno mm 250	m	36,13
24.P41.A03.023	Tirfoni zincati		cad	0,18		24.A62.A14.025	Fornitura e posa in opera di condotte in PVC rigido per condotte in pressione destinate al convogliamento di acque per uso irriguo, industriale e fognature - PN 6 SDR 41 - a norme UNI EN 1452	PVC-PN fino a 10 atm diametro esterno mm 280	m	54,61
24.P43.A01.001	Tubo in P.E.A.D. per acqua in rotoli PN 10	diametro esterno mm 25	m	0,89		24.A62.A14.026	Fornitura e posa in opera di condotte in PVC rigido per condotte in pressione destinate al convogliamento di acque per uso irriguo, industriale e fognature - PN 6 SDR 41 - a norme UNI EN 1452	PVC-PN fino a 10 atm diametro esterno mm 315	m	66,43
24.P43.A01.002	Tubo in P.E.A.D. per acqua in rotoli PN 10	diametro esterno mm 32	m	1,28		24.A62.A14.027	Fornitura e posa in opera di condotte in PVC rigido per condotte in pressione destinate al convogliamento di acque per uso irriguo, industriale e fognature - PN 6 SDR 41 - a norme UNI EN 1452	PVC-PN fino a 16 atm diametro esterno mm 63	m	7,60
24.P43.A01.003	Tubo in P.E.A.D. per acqua in rotoli PN 10	diametro esterno mm 40	m	1,92		24.A62.A14.028	Fornitura e posa in opera di condotte in PVC rigido per condotte in pressione destinate al convogliamento di acque per uso irriguo, industriale e fognature - PN 6 SDR 41 - a norme UNI EN 1452	PVC-PN fino a 16 atm diametro esterno mm 75	m	10,00
24.P43.A01.004	Tubo in P.E.A.D. per acqua in rotoli PN 10	diametro esterno mm 50	m	2,94		24.A62.A14.029	Fornitura e posa in opera di condotte in PVC rigido per condotte in pressione destinate al convogliamento di acque per uso irriguo, industriale e fognature - PN 6 SDR 41 - a norme UNI EN 1452	PVC-PN fino a 16 atm diametro esterno mm 90	m	16,54
24.P43.A01.005	Tubo in P.E.A.D. per acqua in rotoli PN 10	diametro esterno mm 63	m	4,61		24.A62.A14.030	Fornitura e posa in opera di condotte in PVC rigido per condotte in pressione destinate al convogliamento di acque per uso irriguo, industriale e fognature - PN 6 SDR 41 - a norme UNI EN 1452	PVC-PN fino a 16 atm diametro esterno mm 110	m	13,77
24.P43.A01.006	Tubo in P.E.A.D. per acqua in rotoli PN 10	diametro esterno mm 75	m	6,78		24.A62.A14.031	Fornitura e posa in opera di condotte in PVC rigido per condotte in pressione destinate al convogliamento di acque per uso irriguo, industriale e fognature - PN 6 SDR 41 - a norme UNI EN 1452	PVC-PN fino a 16 atm diametro esterno mm 125	m	17,06
24.P43.A01.007	Tubo in P.E.A.D. per acqua in rotoli PN 10	diametro esterno mm 90	m	9,78		24.A62.A14.032	Fornitura e posa in opera di condotte in PVC rigido per condotte in pressione destinate al convogliamento di acque per uso irriguo, industriale e fognature - PN 6 SDR 41 - a norme UNI EN 1452	PVC-PN fino a 16 atm diametro esterno mm 140	m	20,94
24.P43.A01.008	Tubo in P.E.A.D. per acqua in rotoli PN 10	diametro esterno mm 110	m	14,50		24.A62.A14.033	Fornitura e posa in opera di condotte in PVC rigido per condotte in pressione destinate al convogliamento di acque per uso irriguo, industriale e fognature - PN 6 SDR 41 - a norme UNI EN 1452	PVC-PN fino a 16 atm diametro esterno mm 160	m	26,77
24.P43.A02.001	Tubo in P.E.A.D. per acqua in barre PN 10	diametro esterno mm 125	m	16,04		24.A62.A14.034	Fornitura e posa in opera di condotte in PVC rigido per condotte in pressione destinate al convogliamento di acque per uso irriguo, industriale e fognature - PN 6 SDR 41 - a norme UNI EN 1452	PVC-PN fino a 16 atm diametro esterno mm 180	m	34,75
24.P43.A02.002	Tubo in P.E.A.D. per acqua in barre PN 10	diametro esterno mm 140	m	18,90		24.A62.A14.035	Fornitura e posa in opera di condotte in PVC rigido per condotte in pressione destinate al convogliamento di acque per uso irriguo, industriale e fognature - PN 6 SDR 41 - a norme UNI EN 1452	PVC-PN fino a 16 atm diametro esterno mm 200	m	40,80
24.P43.A02.003	Tubo in P.E.A.D. per acqua in barre PN 10	diametro esterno mm 160	m	24,68		24.A62.A14.036	Fornitura e posa in opera di condotte in PVC rigido per condotte in pressione destinate al convogliamento di acque per uso irriguo, industriale e fognature - PN 6 SDR 41 - a norme UNI EN 1452	PVC Biorientato-PN 12,5 diametro esterno mm 110	m	18,44
24.P43.A02.004	Tubo in P.E.A.D. per acqua in barre PN 10	diametro esterno mm 180	m	31,16		24.A62.A14.037	Fornitura e posa in opera di condotte in PVC rigido per condotte in pressione destinate al convogliamento di acque per uso irriguo, industriale e fognature - PN 6 SDR 41 - a norme UNI EN 1452	PVC Biorientato-PN 12,5 diametro esterno mm 140	m	22,12
24.P43.A02.005	Tubo in P.E.A.D. per acqua in barre PN 10	diametro esterno mm 200	m	38,45		24.A62.A14.038	Fornitura e posa in opera di condotte in PVC rigido per condotte in pressione destinate al convogliamento di acque per uso irriguo, industriale e fognature - PN 6 SDR 41 - a norme UNI EN 1452	PVC Biorientato-PN 12,5 diametro esterno mm 160	m	25,40
24.P43.A03.001	Tubo in P.E.A.D. per acqua in rotoli PN 16	diametro esterno mm 25	m	1,04		24.A62.A14.039	Fornitura e posa in opera di condotte in PVC rigido per condotte in pressione destinate al convogliamento di acque per uso irriguo, industriale e fognature - PN 6 SDR 41 - a norme UNI EN 1452	PVC Biorientato-PN 12,5 diametro esterno mm 200	m	32,56
24.P43.A03.002	Tubo in P.E.A.D. per acqua in rotoli PN 16	diametro esterno mm 32	m	1,74		24.A62.A14.040	Fornitura e posa in opera di condotte in PVC rigido per condotte in pressione destinate al convogliamento di acque per uso irriguo, industriale e fognature - PN 6 SDR 41 - a norme UNI EN 1452	PVC Biorientato-PN 12,5 diametro esterno mm 250	m	44,36
24.P43.A03.003	Tubo in P.E.A.D. per acqua in rotoli PN 16	diametro esterno mm 40	m	2,73		24.A62.A14.041	Fornitura e posa in opera di condotte in PVC rigido per condotte in pressione destinate al convogliamento di acque per uso irriguo, industriale e fognature - PN 6 SDR 41 - a norme UNI EN 1452	PVC Biorientato-PN 12,5 diametro esterno mm 315	m	66,80
24.P43.A03.004	Tubo in P.E.A.D. per acqua in rotoli PN 16	diametro esterno mm 50	m	4,15		24.A62.A14.042	Fornitura e posa in opera di condotte in PVC rigido per condotte in pressione destinate al convogliamento di acque per uso irriguo, industriale e fognature - PN 6 SDR 41 - a norme UNI EN 1452	PVC Biorientato-PN 12,5 diametro esterno mm 400	m	105,91
24.P43.A03.005	Tubo in P.E.A.D. per acqua in rotoli PN 16	diametro esterno mm 63	m	6,57		24.A62.A14.043	Fornitura e posa in opera di condotte in PVC rigido per condotte in pressione destinate al convogliamento di acque per uso irriguo, industriale e fognature - PN 6 SDR 41 - a norme UNI EN 1452	PVC Biorientato-PN 16 diametro esterno mm 110	m	19,20
24.P43.A03.006	Tubo in P.E.A.D. per acqua in rotoli PN 16	diametro esterno mm 75	m	9,47		24.A62.A14.044	Fornitura e posa in opera di condotte in PVC rigido per condotte in pressione destinate al convogliamento di acque per uso irriguo, industriale e fognature - PN 6 SDR 41 - a norme UNI EN 1452	PVC Biorientato-PN 16 diametro esterno mm 140	m	23,28
24.P43.A03.007	Tubo in P.E.A.D. per acqua in rotoli PN 16	diametro esterno mm 90	m	13,76		24.A62.A14.045	Fornitura e posa in opera di condotte in PVC rigido per condotte in pressione destinate al convogliamento di acque per uso irriguo, industriale e fognature - PN 6 SDR 41 - a norme UNI EN 1452	PVC Biorientato-PN 16 diametro esterno mm 160	m	26,88
24.P43.A03.008	Tubo in P.E.A.D. per acqua in rotoli PN 16	diametro esterno mm 110	m	20,35		24.A62.A14.046	Fornitura e posa in opera di condotte in PVC rigido per condotte in pressione destinate al convogliamento di acque per uso irriguo, industriale e fognature - PN 6 SDR 41 - a norme UNI EN 1452	PVC Biorientato-PN 16 diametro esterno mm 200	m	34,88
24.P43.A04.001	Tubo in P.E.A.D. per acqua in barre PN 16	diametro esterno mm 125	m	23,69		24.A62.A14.047	Fornitura e posa in opera di condotte in PVC rigido per condotte in pressione destinate al convogliamento di acque per uso irriguo, industriale e fognature - PN 6 SDR 41 - a norme UNI EN 1452	PVC Biorientato-PN 16 diametro esterno mm 250	m	48,00
24.P43.A04.002	Tubo in P.E.A.D. per acqua in barre PN 16	diametro esterno mm 140	m	27,76		24.A62.A14.048	Fornitura e posa in opera di condotte in PVC rigido per condotte in pressione destinate al convogliamento di acque per uso irriguo, industriale e fognature - PN 6 SDR 41 - a norme UNI EN 1452	PVC Biorientato-PN 16 diametro esterno mm 315	m	72,32
24.P43.A04.003	Tubo in P.E.A.D. per acqua in barre PN 16	diametro esterno mm 160	m	36,40		24.A62.A14.049	Fornitura e posa in opera di condotte in PVC rigido per condotte in pressione destinate al convogliamento di acque per uso irriguo, industriale e fognature - PN 6 SDR 41 - a norme UNI EN 1452	PVC Biorientato-PN 16 diametro esterno mm 400	m	114,79
24.P43.A04.004	Tubo in P.E.A.D. per acqua in barre PN 16	diametro esterno mm 180	m	46,01		24.A62.A14.050	Fornitura e posa in opera di condotte in PVC rigido per condotte in pressione destinate al convogliamento di acque per uso irriguo, industriale e fognature - PN 6 SDR 41 - a norme UNI EN 1452	PVC Biorientato-PN 25 diametro esterno mm 110	m	26,08
24.P43.A04.005	Tubo in P.E.A.D. per acqua in barre PN 16	diametro esterno mm 200	m	56,75		24.A62.A14.051	Fornitura e posa in opera di condotte in PVC rigido per condotte in pressione destinate al convogliamento di acque per uso irriguo, industriale e fognature - PN 6 SDR 41 - a norme UNI EN 1452	PVC Biorientato-PN 25 diametro esterno mm 140	m	31,44
24.P43.A05.001	Tubo in PVC PN 10	diametro esterno mm 32	m	1,43		24.A62.A14.052	Fornitura e posa in opera di condotte in PVC rigido per condotte in pressione destinate al convogliamento di acque per uso irriguo, industriale e fognature - PN 6 SDR 41 - a norme UNI EN 1452	PVC Biorientato-PN 25 diametro esterno mm 160	m	35,60
24.P43.A05.002	Tubo in PVC PN 10	diametro esterno mm 40	m	1,93		24.A62.A14.053	Fornitura e posa in opera di condotte in PVC rigido per condotte in pressione destinate al convogliamento di acque per uso irriguo, industriale e fognature - PN 6 SDR 41 - a norme UNI EN 1452	PVC Biorientato-PN 25 diametro esterno mm 200	m	49,04
24.P43.A05.003	Tubo in PVC PN 10	diametro esterno mm 50	m	3,02		24.A62.A14.054	Fornitura e posa in opera di condotte in PVC rigido per condotte in pressione destinate al convogliamento di acque per uso irriguo, industriale e fognature - PN 6 SDR 41 - a norme UNI EN 1452	PVC Biorientato-PN 25 diametro esterno mm 250	m	67,84
24.P43.A05.004	Tubo in PVC PN 10	diametro esterno mm 63	m	5,85		24.A62.A14.055	Fornitura e posa in opera di condotte in PVC rigido per condotte in pressione destinate al convogliamento di acque per uso irriguo, industriale e fognature - PN 6 SDR 41 - a norme UNI EN 1452	PVC Biorientato-PN 25 diametro esterno mm 315	m	100,48
24.P43.A05.005	Tubo in PVC PN 10	diametro esterno mm 75	m	8,39		24.A62.A14.056	Fornitura e posa in opera di condotte in PVC rigido per condotte in pressione destinate al convogliamento di acque per uso irriguo, industriale e fognature - PN 6 SDR 41 - a norme UNI EN 1452	PVC Biorientato-PN 25 diametro esterno mm 400	m	164,39
24.P43.A05.006	Tubo in PVC PN 10	diametro esterno mm 90	m	11,00		24.A62.A15.001	Fornitura e posa in opera di condotte in PEAD compresi il bauletto di posa di sabbia o terreno vagliato di protezione della tubazione, negli spessori prescritti dalle norme di posa indicate dalle ditte produttrici delle tubazioni, giunti, passanti, bout, curve, croci, te, riduzioni, la posa in opera degli idranti irrigui, prove di pressione e ogni altro onere per dare le condotte eseguite a perfetta regola d'arte. I tubi debbono essere conformi alle vigenti prescrizioni tecniche	PN fino a 6 atm diametro esterno mm 160	m	24,58
24.P43.A05.007	Tubo in PVC PN 10	diametro esterno mm 110	m	13,33		24.A62.A15.002	Fornitura e posa in opera di condotte in PEAD compresi il bauletto di posa di sabbia o terreno vagliato di protezione della tubazione, negli spessori prescritti dalle norme di posa indicate dalle ditte produttrici delle tubazioni, giunti, passanti, bout, curve, croci, te, riduzioni, la posa in opera degli idranti irrigui, prove di pressione e ogni altro onere per dare le condotte eseguite a perfetta regola d'arte. I tubi debbono essere conformi alle vigenti prescrizioni tecniche	PN fino a 6 atm diametro esterno mm 180	m	29,17
24.P43.A05.008	Tubo in PVC PN 10	diametro esterno mm 125	m	17,15		24.A62.A15.003	Fornitura e posa in opera di condotte in PEAD compresi il bauletto di posa di sabbia o terreno vagliato di protezione della tubazione, negli spessori prescritti dalle norme di posa indicate dalle ditte produttrici delle tubazioni, giunti, passanti, bout, curve, croci, te, riduzioni, la posa in opera degli idranti irrigui, prove di pressione e ogni altro onere per dare le condotte eseguite a perfetta regola d'arte. I tubi debbono essere conformi alle vigenti prescrizioni tecniche	PN fino a 6 atm diametro esterno mm 200	m	34,80
24.P43.A05.009	Tubo in PVC PN 10	diametro esterno mm 140	m	21,63		24.A62.A15.004	Fornitura e posa in opera di condotte in PEAD compresi il bauletto di posa di sabbia o terreno vagliato di protezione della tubazione, negli spessori prescritti dalle norme di posa indicate dalle ditte produttrici delle tubazioni, giunti, passanti, bout, curve, croci, te, riduzioni, la posa in opera degli idranti irrigui, prove di pressione e ogni altro onere per dare le condotte eseguite a perfetta regola d'arte. I tubi debbono essere conformi alle vigenti prescrizioni tecniche	PN fino a 6 atm diametro esterno mm 225	m	42,20
24.P43.A05.010	Tubo in PVC PN 10	diametro esterno mm 160	m	28,36		24.A62.A15.005	Fornitura e posa in opera di condotte in PEAD compresi il bauletto di posa di sabbia o terreno vagliato di protezione della tubazione, negli spessori prescritti dalle norme di posa indicate dalle ditte produttrici delle tubazioni, giunti, passanti, bout, curve, croci, te, riduzioni, la posa in opera degli idranti irrigui, prove di pressione e ogni altro onere per dare le condotte eseguite a perfetta regola d'arte. I tubi debbono essere conformi alle vigenti prescrizioni tecniche	PN fino a 6 atm diametro esterno mm 250	m	50,90
24.P43.A05.011	Tubo in PVC PN 10	diametro esterno mm 180	m	37,48		24.A62.A15.006	Fornitura e posa in opera di condotte in PEAD compresi il bauletto di posa di sabbia o terreno vagliato di protezione della tubazione, negli spessori prescritti dalle norme di posa indicate dalle ditte produttrici delle tubazioni, giunti, passanti, bout, curve, croci, te, riduzioni, la posa in opera degli idranti irrigui, prove di pressione e ogni altro onere per dare le condotte eseguite a perfetta regola d'arte. I tubi debbono essere conformi alle vigenti prescrizioni tecniche	PN fino a 6 atm diametro esterno mm 280	m	62,04
24.P43.A05.012	Tubo in PVC PN 10	diametro esterno mm 200	m	43,85		24.A62.A15.007	Fornitura e posa in opera di condotte in PEAD compresi il bauletto di posa di sabbia o terreno vagliato di protezione della tubazione, negli spessori prescritti dalle norme di posa indicate dalle ditte produttrici delle tubazioni, giunti, passanti, bout, curve, croci, te, riduzioni, la posa in opera degli idranti irrigui, prove di pressione e ogni altro onere per dare le condotte eseguite a perfetta regola d'arte. I tubi debbono essere conformi alle vigenti prescrizioni tecniche	PN fino a 6 atm diametro esterno mm 315	m	77,48
24.P43.A06.001	Tubo in PVC PN 16	diametro esterno mm 32	m	2,33		24.A62.A15.008	Fornitura e posa in opera di condotte in PEAD compresi il bauletto di posa di sabbia o terreno vagliato di protezione della tubazione, negli spessori prescritti dalle norme di posa indicate dalle ditte produttrici delle tubazioni, giunti, passanti, bout, curve, croci, te, riduzioni, la posa in opera degli idranti irrigui, prove di pressione e ogni altro onere per dare le condotte eseguite a perfetta regola d'arte. I tubi debbono essere conformi alle vigenti prescrizioni tecniche	PN fino a 10 atm diametro esterno mm 32	m	7,36
24.P43.A06.002	Tubo in PVC PN 16	diametro esterno mm 40	m	2,87		24.A62.A15.009	Fornitura e posa in opera di condotte in PEAD compresi il bauletto di posa di sabbia o terreno vagliato di protezione della tubazione, negli spessori prescritti dalle norme di posa indicate dalle ditte produttrici delle tubazioni, giunti, passanti, bout, curve, croci, te, riduzioni, la posa in opera degli idranti irrigui, prove di pressione e ogni altro onere per dare le condotte eseguite a perfetta regola d'arte. I tubi debbono essere conformi alle vigenti prescrizioni tecniche	PN fino a 10 atm diametro esterno mm 40	m	7,68
24.P43.A06.003	Tubo in PVC PN 16	diametro esterno mm 50	m	4,43		24.A62.A15.010	Fornitura e posa in opera di condotte in PEAD compresi il bauletto di posa di sabbia o terreno vagliato di protezione della tubazione, negli spessori prescritti dalle norme di posa indicate dalle ditte produttrici delle tubazioni, giunti, passanti, bout, curve, croci, te, riduzioni, la posa in opera degli idranti irrigui, prove di pressione e ogni altro onere per dare le condotte eseguite a perfetta regola d'arte. I tubi debbono essere conformi alle vigenti prescrizioni tecniche	PN fino a 10 atm diametro esterno mm 50	m	8,69
24.P43.A06.004	Tubo in PVC PN 16	diametro esterno mm 63	m	8,82		24.A62.A15.011	Fornitura e posa in opera di condotte in PEAD compresi il bauletto di posa di sabbia o terreno vagliato di protezione della tubazione, negli spessori prescritti dalle norme di posa indicate dalle ditte produttrici delle tubazioni, giunti, passanti, bout, curve, croci, te, riduzioni, la posa in opera degli idranti irrigui, prove di pressione e ogni altro onere per dare le condotte eseguite a perfetta regola d'arte. I tubi debbono essere conformi alle vigenti prescrizioni tecniche	PN fino a 10 atm diametro esterno mm 63	m	10,34
24.P43.A06.005	Tubo in PVC PN 16	diametro esterno mm 75	m	12,52		24.A62.A15.012	Fornitura e posa in opera di condotte in PEAD compresi il bauletto di posa di sabbia o terreno vagliato di protezione della tubazione, negli spessori prescritti dalle norme di posa indicate dalle ditte produttrici delle tubazioni, giunti, passanti, bout, curve, croci, te, riduzioni, la posa in opera degli idranti irrigui, prove di pressione e ogni altro onere per dare le condotte eseguite a perfetta regola d'arte. I tubi debbono essere conformi alle vigenti prescrizioni tecniche	PN fino a 10 atm diametro esterno mm 75	m	11,82
24.P43.A06.006	Tubo in PVC PN 16	diametro esterno mm 90	m	16,42		24.A62.A15.013	Fornitura e posa in opera di condotte in PEAD compresi il bauletto di posa di sabbia o terreno vagliato di protezione della tubazione, negli spessori prescritti dalle norme di posa indicate dalle ditte produttrici delle tubazioni, giunti, passanti, bout, curve, croci, te, riduzioni, la posa in opera degli idranti irrigui, prove di pressione e ogni altro onere per dare le condotte eseguite a perfetta regola d'arte. I tubi debbono essere conformi alle vigenti prescrizioni tecniche	PN fino a 10 atm diametro esterno mm 90	m	14,48
24.P43.A06.007	Tubo in PVC PN 16	diametro esterno mm 110	m	20,14		24.A62.A15.014	Fornitura e posa in opera di condotte in PEAD compresi il bauletto di posa di sabbia o terreno vagliato di protezione della tubazione, negli spessori prescritti dalle norme di posa indicate dalle ditte produttrici delle tubazioni, giunti, passanti, bout, curve, croci, te, riduzioni, la posa in opera degli idranti irrigui, prove di pressione e ogni altro onere per dare le condotte eseguite a perfetta regola d'arte. I tubi debbono essere conformi alle vigenti prescrizioni tecniche	PN fino a 10 atm diametro esterno mm 110	m	18,68
24.P43.A06.008	Tubo in PVC PN 16	diametro esterno mm 125	m	25,68		24.A62.A15.015	Fornitura e posa in opera di condotte in PEAD compresi il bauletto di posa di sabbia o terreno vagliato di protezione della tubazione, negli spessori prescritti dalle norme di posa indicate dalle ditte produttrici delle tubazioni, giunti, passanti, bout, curve, croci, te, riduzioni, la posa in opera degli idranti irrigui, prove di pressione e ogni altro onere per dare le condotte eseguite a perfetta regola d'arte. I tubi debbono essere conformi alle vigenti prescrizioni tecniche	PN fino a 10 atm diametro esterno mm 125	m	22,30
24.P43.A06.009	Tubo in PVC PN 16	diametro esterno mm 140	m	32,24		24.A62.A15.016	Fornitura e posa in opera di condotte in PEAD compresi il bauletto di posa di sabbia o terreno vagliato di protezione della tubazione, negli spessori prescritti dalle norme di posa indicate dalle ditte produttrici delle tubazioni, giunti, passanti, bout, curve, croci, te, riduzioni, la posa in opera degli idranti irrigui, prove di pressione e ogni altro onere per dare le condotte eseguite a perfetta regola d'arte. I tubi debbono essere conformi alle vigenti prescrizioni tecniche	PN fino a 10 atm diametro esterno mm 140	m	25,51
24.P43.A06.010	Tubo in PVC PN 16	diametro esterno mm 160	m	42,08		24.A62.A15.017	Fornitura e posa in opera di condotte in PEAD compresi il bauletto di posa di sabbia o terreno vagliato di protezione della tubazione, negli spessori prescritti dalle norme di posa indicate dalle ditte produttrici delle tubazioni, giunti, passanti, bout, curve, croci, te, riduzioni, la posa in opera degli idranti irrigui, prove di pressione e ogni altro onere per dare le condotte eseguite a perfetta regola d'arte. I tubi debbono essere conformi alle vigenti prescrizioni tecniche	PN fino a 10 atm diametro esterno mm 160	m	31,54
24.P43.A06.011	Tubo in PVC PN 16	diametro esterno mm 180	m	56,50		24.A62.A15.018	Fornitura e posa in opera di condotte in PEAD compresi il bauletto di posa di sabbia o terreno vagliato di protezione della tubazione, negli spessori prescritti dalle norme di posa indicate dalle ditte produttrici delle tubazioni, giunti, passanti, bout, curve, croci, te, riduzioni, la posa in opera degli idranti irrigui, prove di pressione e ogni altro onere per dare le condotte eseguite a perfetta regola d'arte. I tubi debbono essere conformi alle vigenti prescrizioni tecniche	PN fino a 10 atm diametro esterno mm 180	m	38,30
24.P43.A06.012	Tubo in PVC PN 16	diametro esterno mm 200	m	65,79		24.A62.A15.019	Fornitura e posa in opera di condotte in PEAD compresi il bauletto di posa di sabbia o terreno vagliato di protezione della tubazione, negli spessori prescritti dalle norme di posa indicate dalle ditte produttrici delle tubazioni, giunti, passanti, bout, curve, croci, te, riduzioni, la posa in opera degli idranti irrigui, prove di pressione e ogni altro onere per dare le condotte eseguite a perfetta regola d'arte. I tubi debbono essere conformi alle vigenti prescrizioni tecniche	PN fino a 10 atm diametro esterno mm 200	m	45,90
24.P43.A07.001	Tubo in PVC-O ad orientazione molecolare PN 16	diametro esterno mm 90	m	10,05		24.A62.A15.020	Fornitura e posa in opera di condotte in PEAD compresi il bauletto di posa di sabbia o terreno vagliato di protezione della tubazione, negli spessori prescritti dalle norme di posa indicate dalle ditte produttrici delle tubazioni, giunti, passanti, bout, curve, croci, te, riduzioni, la posa in opera degli idranti irrigui, prove di pressione e ogni altro onere per dare le condotte eseguite a perfetta regola d'arte. I tubi debbono essere conformi alle vigenti prescrizioni tecniche	PN fino a 10 atm diametro esterno mm 225	m	56,68
24.P43.A07.002	Tubo in PVC-O ad orientazione molecolare PN 16	diametro esterno mm 110	m	13,37		24.A62.A15.021	Fornitura e posa in opera di condotte in PEAD compresi il bauletto di posa di sabbia o terreno vagliato di protezione della tubazione, negli spessori prescritti dalle norme di posa indicate dalle ditte produttrici delle tubazioni, giunti, passanti, bout, curve, croci, te, riduzioni, la posa in opera degli idranti irrigui, prove di pressione e ogni altro onere per dare le condotte eseguite a perfetta regola d'arte. I tubi debbono essere conformi alle vigenti prescrizioni tecniche	PN fino a 10 atm diametro esterno mm 250	m	68,17
24.P43.A07.003	Tubo in PVC-O ad orientazione molecolare PN 16	diametro esterno mm 140	m	17,74		24.A62.A15.022	Fornitura e posa in opera di condotte in PEAD compresi il bauletto di posa di sabbia o terreno vagliato di protezione della tubazione, negli spessori prescritti dalle norme di posa indicate dalle ditte produttrici delle tubazioni, giunti, passanti, bout, curve, croci, te, riduzioni, la posa in opera degli idranti irrigui, prove di pressione e ogni altro onere per dare le condotte eseguite a perfetta regola d'arte. I tubi debbono essere conformi alle vigenti prescrizioni tecniche	PN fino a 10 atm diametro esterno mm 280	m	84,13
24.P43.A07.004	Tubo in PVC-O ad orientazione molecolare PN 16	diametro esterno mm 160	m	23,17		24.A62.A15.023	Fornitura e posa in opera di condotte in PEAD compresi il bauletto di posa di sabbia o terreno vagliato di protezione della tubazione, negli spessori prescritti dalle norme di posa indicate dalle ditte produttrici delle tubazioni, giunti, passanti, bout, curve, croci, te, riduzioni, la posa in opera degli idranti irrigui, prove di pressione e ogni altro onere per dare le condotte eseguite a perfetta regola d'arte. I tubi debbono essere conformi alle vigenti prescrizioni tecniche	PN fino a 10 atm diametro esterno mm 315	m	105,34
24.P43.A07.005	Tubo in PVC-O ad orientazione molecolare PN 16	diametro esterno mm 200	m	34,89		24.A62.A15.024	Fornitura e posa in opera di condotte in PEAD compresi il bauletto di posa di sabbia o terreno vagliato di protezione della tubazione, negli spessori prescritti dalle norme di posa indicate dalle ditte produttrici delle tubazioni, giunti, passanti, bout, curve, croci, te, riduzioni, la posa in opera degli idranti irrigui, prove di pressione e ogni altro onere per dare le condotte eseguite a perfetta regola d'arte. I tubi debbono essere conformi alle vigenti prescrizioni tecniche	PN fino a 16 atm diametro esterno mm 32	m	7,90
24.P43.A07.006	Tubo in PVC-O ad orientazione molecolare PN 16	diametro esterno mm 250	m	58,64		24.A62.A15.025	Fornitura e posa in opera di condotte in PEAD compresi il bauletto di posa di sabbia o terreno vagliato di protezione della tubazione, negli spessori prescritti dalle norme di posa indicate dalle ditte produttrici delle tubazioni, giunti, passanti, bout, curve, croci, te, riduzioni, la posa in opera degli idranti irrigui, prove di pressione e ogni altro onere per dare le condotte eseguite a perfetta regola d'arte. I tubi debbono essere conformi alle vigenti prescrizioni tecniche	PN fino a 16 atm diametro esterno mm 40	m	8,93
24.P43.A07.007	Tubo in PVC-O ad orientazione molecolare PN 16	diametro esterno mm 315	m	91,43		24.A62.A15.026	Fornitura e posa in opera di condotte in PEAD compresi il bauletto di posa di sabbia o terreno vagliato di protezione della tubazione, negli spessori prescritti dalle norme di posa indicate dalle ditte produttrici delle tubazioni, giunti, passanti, bout, curve, croci, te, riduzioni, la posa in opera degli idranti irrigui, prove di pressione e ogni altro onere per dare le condotte eseguite a perfetta regola d'arte. I tubi debbono essere conformi alle vigenti prescrizioni tecniche	PN fino a 16 atm diametro esterno mm 50	m	10,42
24.P43.A07.008	Tubo in PVC-O ad orientazione molecolare PN 16	diametro esterno mm 400	m	159,67		24.A62.A15.027	Fornitura e posa in opera di condotte in PEAD compresi il bauletto di posa di sabbia o terreno vagliato di protezione della tubazione, negli spessori prescritti dalle norme di posa indicate dalle ditte produttrici delle tubazioni, giunti, passanti, bout, curve, croci, te, riduzioni, la posa in opera degli idranti irrigui, prove di pressione e ogni altro onere per dare le condotte eseguite a perfetta regola d'arte. I tubi debbono essere conformi alle vigenti prescrizioni tecniche	PN fino a 16 atm diametro esterno mm 63	m	12,95
24.P43.A07.009	Tubo in PVC-O ad orientazione molecolare PN 16	diametro esterno mm 500	m	258,54		24.A62.A15.028	Fornitura e posa in opera di condotte in PEAD compresi il bauletto di posa di sabbia o terreno vagliato di protezione della tubazione, negli spessori prescritti dalle norme di posa indicate dalle ditte produttrici delle tubazioni, giunti, passanti, bout, curve, croci, te, riduzioni, la posa in opera degli idranti irrigui, prove di pressione e ogni altro onere per dare le condotte eseguite a perfetta regola d'arte. I tubi debbono essere conformi alle vigenti prescrizioni tecniche	PN fino a 16 atm diametro esterno mm 75	m	14,88
24.P43.A08.001	Tubo in PVC-O ad orientazione molecolare PN 20	diametro esterno mm 90	m	11,47		24.A62.A15.029	Fornitura e posa in opera di condotte in PEAD compresi il bauletto di posa di sabbia o terreno vagliato di protezione della tubazione, negli spessori prescritti dalle norme di posa indicate dalle ditte produttrici delle tubazioni, giunti, passanti, bout, curve, croci, te, riduzioni, la posa in opera degli idranti irrigui, prove di pressione e ogni altro onere per dare le condotte eseguite a perfetta regola d'arte. I tubi debbono essere conformi alle vigenti prescrizioni tecniche	PN fino a 16 atm diametro esterno mm 90	m	18,88
24.P43.A08.002	Tubo in PVC-O ad orientazione molecolare PN 20	diametro esterno mm 110	m	14,42		24.A62.A15.030	Fornitura e posa in opera di condotte in PEAD compresi il bauletto di posa di sabbia o terreno vagliato di protezione della tubazione, negli spessori prescritti dalle norme di posa indicate dalle ditte produttrici delle tubazioni, giunti, passanti, bout, curve, croci, te, riduzioni, la posa in opera degli idranti irrigui, prove di pressione e ogni altro onere per dare le condotte eseguite a perfetta regola d'arte. I tubi debbono essere conformi alle vigenti prescrizioni tecniche	PN fino a 16 atm diametro esterno mm 110	m	25,00
24.P43.A08.003	Tubo in PVC-O ad orientazione molecolare PN 20	diametro esterno mm 140	m	20,94		24.A62.A15.031	Fornitura e posa in opera di condotte in PEAD compresi il bauletto di posa di sabbia o terreno vagliato di protezione della tubazione, negli spessori prescritti dalle norme di posa indicate dalle ditte produttrici delle tubazioni, giunti, passanti, bout, curve, croci, te, riduzioni, la posa in opera degli idranti irrigui, prove di pressione e ogni altro onere per dare le condotte eseguite a perfetta regola d'arte. I tubi debbono essere conformi alle vigenti prescrizioni tecniche	PN fino a 16 atm diametro esterno mm 125	m	30,58
24.P43.A08.004	Tubo in PVC-O ad orientazione molecolare PN 20	diametro esterno mm 160	m	27,56		24.A62.A15.032	Fornitura e posa in opera di condotte in PEAD compresi il bauletto di posa di sabbia o terreno vagliato di protezione della tubazione, negli spessori prescritti dalle norme di posa indicate dalle ditte produttrici delle tubazioni, giunti, passanti, bout, curve, croci, te, riduzioni, la posa in opera degli idranti irrigui, prove di pressione e ogni altro onere per dare le condotte eseguite a perfetta regola d'arte. I tubi debbono essere conformi alle vigenti prescrizioni tecniche	PN fino a 16 atm diametro esterno mm 140	m	35,20
24.P43.A08.005	Tubo in PVC-O ad orientazione molecolare PN 20	diametro esterno mm 200	m	40,56		24.A62.A15.033	Fornitura e posa in opera di condotte in PEAD compresi il bauletto di posa di sabbia o terreno vagliato di protezione della tubazione, negli spessori prescritti dalle norme di posa indicate dalle ditte produttrici delle tubazioni, giunti, passanti, bout, curve, croci, te, riduzioni, la posa in opera degli idranti irrigui, prove di pressione e ogni altro onere per dare le condotte eseguite a perfetta regola d'arte. I tubi debbono essere conformi alle vigenti prescrizioni tecniche	PN fino a 16 atm diametro esterno mm 160	m	44,27
24.P43.A08.006	Tubo in PVC-O ad orientazione molecolare PN 20	diametro esterno mm 250	m	71,76		24.A62.A15.034	Fornitura e posa in opera di condotte in PEAD compresi il bauletto di posa di sabbia o terreno vagliato di protezione della tubazione, negli spessori prescritti dalle norme di posa indicate dalle ditte produttrici delle tubazioni, giunti, passanti, bout, curve, croci, te, riduzioni, la posa in opera degli idranti irrigui, prove di pressione e ogni altro onere per dare le condotte eseguite a perfetta regola d'arte. I tubi debbono essere conformi alle vigenti prescrizioni tecniche	PN fino a 16 atm diametro esterno mm 180	m	54,35
24.P43.A08.007	Tubo in PVC-O ad orientazione molecolare PN 20	diametro esterno mm 315	m	122,59		24.A62.A15.035	Fornitura e posa in opera di condotte in PEAD compresi il bauletto di posa di sabbia o terreno vagliato di protezione della tubazione, negli spessori prescritti dalle norme di posa indicate dalle ditte produttrici delle tubazioni, giunti, passanti, bout, curve, croci, te, riduzioni, la posa in opera degli idranti irrigui, prove di pressione e ogni altro onere per dare le condotte eseguite a perfetta regola d'arte. I tubi debbono essere conformi alle vigenti prescrizioni tecniche	PN fino a 16 atm diametro esterno mm 200	m	65,61
24.P43.A08.008	Tubo in PVC-O ad orientazione molecolare PN 20	diametro esterno mm 400	m	187,29		24.A62.A16.001	Fornitura e posa in opera di saracinesche a corpo ovale (PN 10 e PN 16), in ghisa, completa di flange, raccordi, leva o volantino di manovra:	PN 10 diametro mm 65	cad	96,52
24.P43.A08.009	Tubo in PVC-O ad orientazione molecolare PN 20	diametro esterno mm 500	m	304,58		24.A62.A16.002	Fornitura e posa in opera di saracinesche a corpo ovale (PN 10 e PN 16), in ghisa, completa di flange, raccordi, leva o volantino di manovra:	PN 10 diametro mm 80	cad	107,64
24.P43.A09.001	Tubo in PVC-O ad orientazione molecolare PN 25	diametro esterno mm 90	m	15,26		24.A62.A16.003	Fornitura e posa in opera di saracinesche a corpo ovale (PN 10 e PN 16), in ghisa, completa di flange, raccordi, leva o volantino di manovra:	PN 10 diametro mm 100	cad	135,52
24.P43.A09.002	Tubo in PVC-O ad orientazione molecolare PN 25	diametro esterno mm 110	m	19,51		24.A62.A16.004	Fornitura e posa in opera di saracinesche a corpo ovale (PN 10 e PN 16), in ghisa, completa di flange, raccordi, leva o volantino di manovra:	PN 10 diametro mm 125	cad	171,03
24.P43.A09.003	Tubo in PVC-O ad orientazione molecolare PN 25	diametro esterno mm 140	m	26,85		24.A62.A16.005	Fornitura e posa in opera di saracinesche a corpo ovale (PN 10 e PN 16), in ghisa, completa di flange, raccordi, leva o volantino di manovra:	PN 10 diametro mm 150	cad	206,55
24.P43.A09.004	Tubo in PVC-O ad orientazione molecolare PN 25	diametro esterno mm 160	m	35,00		24.A62.A16.006	Fornitura e posa in opera di saracinesche a corpo ovale (PN 10 e PN 16), in ghisa, completa di flange, raccordi, leva o volantino di manovra:	PN 10 diametro mm 200	cad	337,38
24.P43.A09.005	Tubo in PVC-O ad orientazione molecolare PN 25	diametro esterno mm 200	m	54,98		24.A62.A16.007	Fornitura e posa in opera di saracinesche a corpo ovale (PN 10 e PN 16), in ghisa, completa di flange, raccordi, leva o volantino di manovra:	PN 10 diametro mm 250	cad	572,31
24.P43.A09.006	Tubo in PVC-O ad orientazione molecolare PN 25	diametro esterno mm 250	m	91,31		24.A62.A16.008	Fornitura e posa in opera di saracinesche a corpo ovale (PN 10 e PN 16), in ghisa, completa di flange, raccordi, leva o volantino di manovra:	PN 10 diametro mm 300	cad	811,74
24.P43.A09.007	Tubo in PVC-O ad orientazione molecolare PN 25	diametro esterno mm 315	m	146,43		24.A62.A16.009	Fornitura e posa in opera di saracinesche a corpo ovale (PN 10 e PN 16), in ghisa, completa di flange, raccordi, leva o volantino di manovra:	PN 16 diametro mm 40	cad	135,71
24.P43.A09.008	Tubo in PVC-O ad orientazione molecolare PN 25	diametro esterno mm 400	m	230,54		24.A62.A16.010	Fornitura e posa in opera di saracinesche a corpo ovale (PN 10 e PN 16), in ghisa, completa di flange, raccordi, leva o volantino di manovra:	PN 16 diametro mm 50	cad	147,91
24.P43.A09.009	Tubo in PVC-O ad orientazione molecolare PN 25	diametro esterno mm 500	m	361,33		24.A62.A16.011	Fornitura e posa in opera di saracinesche a corpo ovale (PN 10 e PN 16), in ghisa, completa di flange, raccordi, leva o volantino di manovra:	PN 16 diametro mm 65	cad	171,26
24.P43.A10.001	Saracinesca in ghisa grigia a tenuta metallicaDN 250 mm		cad	416,65		24.A62.A16.012	Fornitura e posa in opera di saracinesche a corpo ovale (PN 10 e PN 16), in ghisa, completa di flange, raccordi, leva o volantino di manovra:	PN 16 diametro mm 80	cad	194,75
24.P43.A10.002	Saracinesca in ghisa grigia a tenuta metallicaDN 300 mm		cad	612,67		24.A62.A16.013	Fornitura e posa in opera di saracinesche a corpo ovale (PN 10 e PN 16), in ghisa, completa di flange, raccordi, leva o volantino di manovra:	PN 16 diametro mm 100	cad	229,33
24.P43.A10.003	Saracinesche a corpo ovale a vite interna in ghisa sferoidale, esenti da manutenzione - PN16 - DN40		cad	59,56		24.A62.A16.014	Fornitura e posa in opera di saracinesche a corpo ovale (PN 10 e PN 16), in ghisa, completa di flange, raccordi, leva o volantino di manovra:	PN 16 diametro mm 125	cad	345,22
24.P43.A11.001	Caditoia concava con telaio e griglia quadri ed asole centrali, classe D400, dimensioni 500x500 mm		cad	154,80		24.A62.A16.015	Fornitura e posa in opera di saracinesche a corpo ovale (PN 10 e PN 16), in ghisa, completa di flange, raccordi, leva o volantino di manovra:	PN 16 diametro mm 150	cad	374,88
24.P43.A11.002	Caditoia concava con telaio e griglia quadri ed asole centrali, classe D400, dimensioni 600x600 mm		cad	208,16		24.A62.A16.016	Fornitura e posa in opera di saracinesche a corpo ovale (PN 10 e PN 16), in ghisa, completa di flange, raccordi, leva o volantino di manovra:	PN 16 diametro mm 200	cad	610,81
24.P43.A11.003	Caditoia concava con telaio e griglia quadri ed asole centrali, classe D400, dimensioni 800x800 mm		cad	384,16		24.A62.A16.017	Fornitura e posa in opera di saracinesche a corpo ovale (PN 10 e PN 16), in ghisa, completa di flange, raccordi, leva o volantino di manovra:	PN 16 diametro mm 250	cad	901,10
24.P43.A11.004	Caditoia concava con telaio e griglia quadri ed asole centrali, classe D400, dimensioni 1000x1000 mm		cad	812,00		24.A62.A16.018	Fornitura e posa in opera di saracinesche a corpo ovale (PN 10 e PN 16), in ghisa, completa di flange, raccordi, leva o volantino di manovra:	PN 16 diametro mm 300	cad	1.279,39
24.P43.A12.001	Chiusino in cls a botola carrabile dimensioni 100x100		cad	108,64		24.A62.A17.001	Costruzione meccanica del rilevato con materiale proveniente dallo scavo nella zona d'invaso steso a strati di spessore non superiore a cm 30, debitamente compattati così da garantire le caratteristiche geotecniche previste in progetto, compresi ogni altro onere e magistero per dare l'opera finita a perfetta regola d'arte		m³	3,44
24.P44.A01.001	Miscuglio di sementi certificate per la formazione di un prato foraggero composto da graminacee e leguminose.		Kg	5,38		24.A62.A17.002	Costruzione meccanica del rilevato come alla voce 24.A62.A17.001 ma con materiali provenienti da cave di prestito aperte ed esercite a cura e spese dell'impresa		m³	11,16
24.P44.A01.002	Sementi grano duro		q	80,00		24.A62.A17.003	Scavo meccanico della trincea di ammorsamento eseguito in terreno di qualsiasi natura e consistenza, compresi l'eventuale trasporto a rifiuto a qualunque distanza delle materie non idonee o eccedenti, il riempimento con materiale fine impermeabile adeguatamente compattato e ogni altro onere		m³	9,49
24.P44.A01.003	Sementi mais ibridi da seme (conf. 25.000 semi)		cad	85,00		24.A62.A17.004	Fornitura e posa in opera di pietrame idoneo per la formazione di fascia protettiva nella zona di battigia, spessore cm 25		m²	9,78
24.P44.A01.004	Sementi soia nazionale		t	435,00		24.A62.A17.005	Scavo in sezione obbligata eseguito con mezzi meccanici in terreno di qualsiasi consistenza e durezza per posa condotte, fino alla profondità di 2,5 m, compresi oneri per armamento dei cavi, aggottamenti e carico su autocarro di parte del volume escavato		m³	0,77
24.P44.A01.005	Sementi girasole convenzionale		t	385,00		24.A62.A17.006	Rinterro della trincea di posa delle condotte con terreno depositato a lato della trincea medesima, eseguito con mezzi meccanici, compresi copertura e compattamento per almeno 0,2 m eseguito con vibrocostipatori e piastre vibranti		m³	8,05
24.P44.A01.006	Patate da semina pezzatura 50/60 certificata olandese		Kg	0,82		24.A62.A17.007	Esecuzione di attraversamenti fluviali con scatolare in calcestruzzo delle dimensioni di almeno 70x70 cm, protetto superiormente da scogliera in sasso parzialmente saturato con calcestruzzo, della larghezza di almeno 10 m, ogni onere compreso		m	800,30
24.P44.A02.001	Mais nazionale - comune, ibrido essiccato		t	236,00		24.A62.A18.001	Fornitura e posa elettropompa centrifuga monoblocco ad asse orizzontale per irrigazione, costituita da motore elettrico trifase a norme CEI del tipo chiuso a ventilazione esterna, a 2 o 4 poli, con velocità di rotazione di 1.450 giri/min e da pompa a norma ISO 9906, con corpo pompa di ghisa, albero d'acciaio inox, girante centrifuga radiale del tipo chiuso, flange e controflange; in opera, esclusi allacciamenti elettrici. Con caratteristiche di potenza, portata media e prevalenza media rispettivamente:	di 1,5 kW; 400 l/min; 11 m	cad	824,94
24.P44.A02.002	Sorgo nazionale bianco per uso zootecnico		t	260,00		24.A62.A18.002	Fornitura e posa elettropompa centrifuga monoblocco ad asse orizzontale per irrigazione, costituita da motore elettrico trifase a norme CEI del tipo chiuso a ventilazione esterna, a 2 o 4 poli, con velocità di rotazione di 1.450 giri/min e da pompa a norma ISO 9906, con corpo pompa di ghisa, albero d'acciaio inox, girante centrifuga radiale del tipo chiuso, flange e controflange; in opera, esclusi allacciamenti elettrici. Con caratteristiche di potenza, portata media e prevalenza media rispettivamente:	di 2,2 kW; 800 l/min; 10 m	cad	950,42
24.P44.A02.003	Girasole convenzionale		t	385,00		24.A62.A18.003	Fornitura e posa elettropompa centrifuga monoblocco ad asse orizzontale per irrigazione, costituita da motore elettrico trifase a norme CEI del tipo chiuso a ventilazione esterna, a 2 o 4 poli, con velocità di rotazione di 1.450 giri/min e da pompa a norma ISO 9906, con corpo pompa di ghisa, albero d'acciaio inox, girante centrifuga radiale del tipo chiuso, flange e controflange; in opera, esclusi allacciamenti elettrici. Con caratteristiche di potenza, portata media e prevalenza media rispettivamente:	di 4 kW; 1.600 l/min; 11 m	cad	1.271,34
24.P44.A02.004	Soia nazionale		t	430,00		24.A62.A18.004	Fornitura e posa elettropompa centrifuga monoblocco ad asse orizzontale per irrigazione, costituita da motore elettrico trifase a norme CEI del tipo chiuso a ventilazione esterna, a 2 o 4 poli, con velocità di rotazione di 1.450 giri/min e da pompa a norma ISO 9906, con corpo pompa di ghisa, albero d'acciaio inox, girante centrifuga radiale del tipo chiuso, flange e controflange; in opera, esclusi allacciamenti elettrici. Con caratteristiche di potenza, portata media e prevalenza media rispettivamente:	di 7,5 kW; 2.000 l/min; 17 m	cad	1.795,11
24.P53.A01.001	Barbatelle di viti da vino innestate di categoria "certificata" o "standard"		cad	1,29		24.A62.A19.001	Fornitura e posa elettropompa centrifuga ad asse orizzontale per irrigazione (grandi portate), costituita da motore elettrico trifase a norme CEI del tipo chiuso a ventilazione esterna, a due poli, con velocità di rotazione di 2.900 giri/min, pompa a norma ISO 9906, con corpo pompa di ghisa, albero d'acciaio inox, girante di tipo chiuso, flange e controflange e basamento in lamiera stampata a norma UNI 23661; in opera, esclusi allacciamenti elettrici. Con potenza del motore:	di 15 Kw	cad	2.043,81
24.P53.A02.001	Pali intermedi in cemento di sezione cm 6 x 6, h cm 270		cad	6,15		24.A62.A19.002	Fornitura e posa elettropompa centrifuga ad asse orizzontale per irrigazione (grandi portate), costituita da motore elettrico trifase a norme CEI del tipo chiuso a ventilazione esterna, a due poli, con velocità di rotazione di 2.900 giri/min, pompa a norma ISO 9906, con corpo pompa di ghisa, albero d'acciaio inox, girante di tipo chiuso, flange e controflange e basamento in lamiera stampata a norma UNI 23661; in opera, esclusi allacciamenti elettrici. Con potenza del motore:	di 18,5 kW	cad	2.612,37
24.P53.A02.002	Pali in cemento di sezione cm 8 x 8, h cm 300		cad	7,68		24.A62.A19.003	Fornitura e posa elettropompa centrifuga ad asse orizzontale per irrigazione (grandi portate), costituita da motore elettrico trifase a norme CEI del tipo chiuso a ventilazione esterna, a due poli, con velocità di rotazione di 2.900 giri/min, pompa a norma ISO 9906, con corpo pompa di ghisa, albero d'acciaio inox, girante di tipo chiuso, flange e controflange e basamento in lamiera stampata a norma UNI 23661; in opera, esclusi allacciamenti elettrici. Con potenza del motore:	di 22 kW	cad	3.683,57
24.P53.A02.003	Pali intermedi in acciaio corten o zincato h 2,7 m		cad	5,56		24.A62.A19.004	Fornitura e posa elettropompa centrifuga ad asse orizzontale per irrigazione (grandi portate), costituita da motore elettrico trifase a norme CEI del tipo chiuso a ventilazione esterna, a due poli, con velocità di rotazione di 2.900 giri/min, pompa a norma ISO 9906, con corpo pompa di ghisa, albero d'acciaio inox, girante di tipo chiuso, flange e controflange e basamento in lamiera stampata a norma UNI 23661; in opera, esclusi allacciamenti elettrici. Con potenza del motore:	di 30 kW	cad	4.870,13
24.P53.A02.004	Pali di legno di testata Ø 14-16 cm, h 2,70-3 m		cad	11,09		24.A62.A19.005	Fornitura e posa elettropompa centrifuga ad asse orizzontale per irrigazione (grandi portate), costituita da motore elettrico trifase a norme CEI del tipo chiuso a ventilazione esterna, a due poli, con velocità di rotazione di 2.900 giri/min, pompa a norma ISO 9906, con corpo pompa di ghisa, albero d'acciaio inox, girante di tipo chiuso, flange e controflange e basamento in lamiera stampata a norma UNI 23661; in opera, esclusi allacciamenti elettrici. Con potenza del motore:	di 37 kW	cad	6.211,60
24.P53.A02.005	Pali scortecciati in abete, larice, pino o pino marittimo		m³	274,29		24.A62.A19.006	Fornitura e posa elettropompa centrifuga ad asse orizzontale per irrigazione (grandi portate), costituita da motore elettrico trifase a norme CEI del tipo chiuso a ventilazione esterna, a due poli, con velocità di rotazione di 2.900 giri/min, pompa a norma ISO 9906, con corpo pompa di ghisa, albero d'acciaio inox, girante di tipo chiuso, flange e controflange e basamento in lamiera stampata a norma UNI 23661; in opera, esclusi allacciamenti elettrici. Con potenza del motore:	di 45 kW	cad	7.163,32
24.P53.A02.006	Tutore per vite: tondino		cad	0,38		24.A62.A19.007	Fornitura e posa elettropompa centrifuga ad asse orizzontale per irrigazione (grandi portate), costituita da motore elettrico trifase a norme CEI del tipo chiuso a ventilazione esterna, a due poli, con velocità di rotazione di 2.900 giri/min, pompa a norma ISO 9906, con corpo pompa di ghisa, albero d'acciaio inox, girante di tipo chiuso, flange e controflange e basamento in lamiera stampata a norma UNI 23661; in opera, esclusi allacciamenti elettrici. Con potenza del motore:	di 55 kW	cad	8.566,59
24.P53.A02.007	Ancora in ferro con relativi cavetti e morsetti		cad	6,29		24.A62.A19.008	Fornitura e posa elettropompa centrifuga ad asse orizzontale per irrigazione (grandi portate), costituita da motore elettrico trifase a norme CEI del tipo chiuso a ventilazione esterna, a due poli, con velocità di rotazione di 2.900 giri/min, pompa a norma ISO 9906, con corpo pompa di ghisa, albero d'acciaio inox, girante di tipo chiuso, flange e controflange e basamento in lamiera stampata a norma UNI 23661; in opera, esclusi allacciamenti elettrici. Con potenza del motore:	di 75 kW	cad	11.584,08
24.P53.A02.008	Filo di sostegno di ferro triplo zincato o di acciaio inox di qualsiasi sezione per vigneto		Kg	2,38		24.A62.A19.009	Fornitura e posa elettropompa centrifuga ad asse orizzontale per irrigazione (grandi portate), costituita da motore elettrico trifase a norme CEI del tipo chiuso a ventilazione esterna, a due poli, con velocità di rotazione di 2.900 giri/min, pompa a norma ISO 9906, con corpo pompa di ghisa, albero d'acciaio inox, girante di tipo chiuso, flange e controflange e basamento in lamiera stampata a norma UNI 23661; in opera, esclusi allacciamenti elettrici. Con potenza del motore:	di 93 kW	cad	14.340,27
24.P53.A02.009	Fornitura molle distanziatrici		cad	0,49		24.A62.A19.010	Fornitura e posa elettropompa centrifuga ad asse orizzontale per irrigazione (grandi portate), costituita da motore elettrico trifase a norme CEI del tipo chiuso a ventilazione esterna, a due poli, con velocità di rotazione di 2.900 giri/min, pompa a norma ISO 9906, con corpo pompa di ghisa, albero d'acciaio inox, girante di tipo chiuso, flange e controflange e basamento in lamiera stampata a norma UNI 23661; in opera, esclusi allacciamenti elettrici. Con potenza del motore:	di 112 kW	cad	17.258,50
24.P53.A02.010	Mensole distanziatrici		cad	0,35		24.P41.A01.001	Manodopera per la realizzazione della voce con codice 24.A41.A01.001		ha	3.536,37
24.P53.A02.011	Paline segnaletiche		cad	105,80		24.P41.A01.002	Manodopera per la realizzazione della voce con codice 24.A41.A01.002		ha	1.907,74
24.P53.A02.012	Marze (3 a ceppo)		cad	0,08		24.P62.A11.001	Fornitura di idranti irrigui automatici completi di te in metallo di derivazione con colonna montante e testa d'idrante	diametro nominale colonna verticale 60 mm diametro esterno condotte sotterranee 75 mm	cad	252,35
24.P53.A02.013	Squadro ottico a prismi		cad	101,88		24.P62.A11.002	Fornitura di idranti irrigui automatici completi di te in metallo di derivazione con colonna montante e testa d'idrante	diametro nominale colonna verticale 60 mm diametro esterno condotte sotterranee 90 mm	cad	258,75
24.P53.A02.014	Fornitura mastice comune in barattolo		Kg	19,59		24.P62.A11.003	Fornitura di idranti irrigui automatici completi di te in metallo di derivazione con colonna montante e testa d'idrante	diametro nominale colonna verticale 60 mm diametro esterno condotte sotterranee 110 mm	cad	278,25
24.P60.A01.001	Tubolari per pozzi	diametro 100 mm	m	30,00		24.P62.A11.004	Fornitura di idranti irrigui automatici completi di te in metallo di derivazione con colonna montante e testa d'idrante	diametro nominale colonna verticale 60 mm diametro esterno condotte sotterranee 125 mm	cad	299,15
24.P60.A01.002	Tubolari per pozzi	diametro 150 mm	m	58,83		24.P62.A11.005	Fornitura di idranti irrigui automatici completi di te in metallo di derivazione con colonna montante e testa d'idrante	diametro nominale colonna verticale 60 mm diametro esterno condotte sotterranee 140 mm	cad	300,75
24.P60.A01.003	Tubolari per pozzi	diametro 200 mm	m	86,90		24.P62.A11.006	Fornitura di idranti irrigui automatici completi di te in metallo di derivazione con colonna montante e testa d'idrante	diametro nominale colonna verticale 60 mm diametro esterno condotte sotterranee 180 mm	cad	360,75
24.P60.A03.001	Elettropompa sommersa a giranti radiali per pozzi da 4", completa di apparecchiature di avviamento, tubazioni della pompa e cavi elettrici al piano di campagna; in opera ad una profondità massima di 20 m. Con caratteristiche di potenza e portata (per prevalenza nel punto di lavoro di 100 m) rispettivamente di:	1,5 kW; 100 l/min	cad	561,29		24.P62.A11.007	Fornitura di idranti irrigui automatici completi di te in metallo di derivazione con colonna montante e testa d'idrante	diametro nominale colonna verticale 60 mm diametro esterno condotte sotterranee 225 mm	cad	446,75
24.P60.A03.002	Elettropompa sommersa a giranti radiali per pozzi da 4", completa di apparecchiature di avviamento, tubazioni della pompa e cavi elettrici al piano di campagna; in opera ad una profondità massima di 20 m. Con caratteristiche di potenza e portata (per prevalenza nel punto di lavoro di 100 m) rispettivamente di:	4 kW; 150 l/min	cad	1.095,81		24.P62.A11.008	Fornitura di idranti irrigui automatici completi di te in metallo di derivazione con colonna montante e testa d'idrante	diametro nominale colonna verticale 60 mm diametro esterno condotte sotterranee 250 mm	cad	482,75
24.P60.A03.003	Elettropompa sommersa a giranti radiali per pozzi da 4", completa di apparecchiature di avviamento, tubazioni della pompa e cavi elettrici al piano di campagna; in opera ad una profondità massima di 20 m. Con caratteristiche di potenza e portata (per prevalenza nel punto di lavoro di 100 m) rispettivamente di:	5,5 kW; 200 l/min	cad	1.036,84		24.P62.A11.009	Fornitura di idranti irrigui automatici completi di te in metallo di derivazione con colonna montante e testa d'idrante	diametro nominale colonna verticale 80 mm diametro esterno condotte sotterranee 90 mm	cad	330,05
24.P60.A03.004	Elettropompa sommersa a giranti radiali per pozzi da 4", completa di apparecchiature di avviamento, tubazioni della pompa e cavi elettrici al piano di campagna; in opera ad una profondità massima di 20 m. Con caratteristiche di potenza e portata (per prevalenza nel punto di lavoro di 100 m) rispettivamente di:	7,5 kW; 240 l/min	cad	1.094,58		24.P62.A11.010	Fornitura di idranti irrigui automatici completi di te in metallo di derivazione con colonna montante e testa d'idrante	diametro nominale colonna verticale 80 mm diametro esterno condotte sotterranee 110 mm	cad	349,55
24.P60.A04.001	Elettropompa sommersa a girante semiassiale per pozzi da 6", completa di apparecchiature di avviamento, tubazioni della pompa e cavi elettrici al piano di campagna; in opera ad una profondità massima di 20 m. Con caratteristiche di potenza e portata (per prevalenza nel punto di lavoro di 100 m) rispettivamente di:	18,5 kW; 750 l/min	cad	2.011,36		24.P62.A11.011	Fornitura di idranti irrigui automatici completi di te in metallo di derivazione con colonna montante e testa d'idrante	diametro nominale colonna verticale 80 mm diametro esterno condotte sotterranee 125 mm	cad	370,45
24.P60.A04.002	Elettropompa sommersa a girante semiassiale per pozzi da 6", completa di apparecchiature di avviamento, tubazioni della pompa e cavi elettrici al piano di campagna; in opera ad una profondità massima di 20 m. Con caratteristiche di potenza e portata (per prevalenza nel punto di lavoro di 100 m) rispettivamente di:	22 kW; 950 l/min	cad	2.012,00		24.P62.A11.012	Fornitura di idranti irrigui automatici completi di te in metallo di derivazione con colonna montante e testa d'idrante	diametro nominale colonna verticale 80 mm diametro esterno condotte sotterranee 160 mm	cad	408,05
24.P60.A04.003	Elettropompa sommersa a girante semiassiale per pozzi da 6", completa di apparecchiature di avviamento, tubazioni della pompa e cavi elettrici al piano di campagna; in opera ad una profondità massima di 20 m. Con caratteristiche di potenza e portata (per prevalenza nel punto di lavoro di 100 m) rispettivamente di:	26 kW; 1.100 l/min	cad	2.220,80		24.P62.A11.013	Fornitura di idranti irrigui automatici completi di te in metallo di derivazione con colonna montante e testa d'idrante	diametro nominale colonna verticale 80 mm diametro esterno condotte sotterranee 180 mm	cad	432,05
24.P60.A05.001	Elettropompa sommersa a girante semiassiale per pozzi da 8", completa di apparecchiature di avviamento, tubazioni della pompa e cavi elettrici al piano di campagna; in opera ad una profondità massima di 20 m. Con caratteristiche di potenza e portata (per prevalenza nel punto di lavoro di 100 m) rispettivamente di:	30 kW; 1.250 l/min	cad	1.981,60		24.P62.A11.014	Fornitura di idranti irrigui automatici completi di te in metallo di derivazione con colonna montante e testa d'idrante	diametro nominale colonna verticale 80 mm diametro esterno condotte sotterranee 200 mm	cad	487,05
24.P60.A05.002	Elettropompa sommersa a girante semiassiale per pozzi da 8", completa di apparecchiature di avviamento, tubazioni della pompa e cavi elettrici al piano di campagna; in opera ad una profondità massima di 20 m. Con caratteristiche di potenza e portata (per prevalenza nel punto di lavoro di 100 m) rispettivamente di:	37 kW; 1.400 l/min	cad	2.125,20		24.P62.A11.015	Fornitura di idranti irrigui automatici completi di te in metallo di derivazione con colonna montante e testa d'idrante	diametro nominale colonna verticale 80 mm diametro esterno condotte sotterranee 225 mm	cad	518,05
24.P60.A05.003	Elettropompa sommersa a girante semiassiale per pozzi da 8", completa di apparecchiature di avviamento, tubazioni della pompa e cavi elettrici al piano di campagna; in opera ad una profondità massima di 20 m. Con caratteristiche di potenza e portata (per prevalenza nel punto di lavoro di 100 m) rispettivamente di:	44,5 kW; 1.800 l/min	cad	2.452,00		24.P62.A11.016	Fornitura di idranti irrigui automatici completi di te in metallo di derivazione con colonna montante e testa d'idrante	diametro nominale colonna verticale 80 mm diametro esterno condotte sotterranee 250 mm	cad	554,05
24.P61.A01.001	Tubazione flessibile in materiale plastico, fornita in rotoli da 50 o 100 mt	diametro 51,5 mm (2”)	m	2,70		24.P62.A11.017	Fornitura di idranti irrigui automatici completi di te in metallo di derivazione con colonna montante e testa d'idrante	diametro nominale colonna verticale 100 mm diametro esterno condotte sotterranee 110 mm	cad	371,05
24.P61.A01.002	Tubazione flessibile in materiale plastico, fornita in rotoli da 50 o 100 mt	diametro 78,3 mm (3”)	m	4,20		24.P62.A11.018	Fornitura di idranti irrigui automatici completi di te in metallo di derivazione con colonna montante e testa d'idrante	diametro nominale colonna verticale 100 mm diametro esterno condotte sotterranee 125 mm	cad	391,95
24.P61.A01.003	Tubazione flessibile in materiale plastico, fornita in rotoli da 50 o 100 mt	diametro 102,5 mm (4”)	m	5,40		24.P62.A11.019	Fornitura di idranti irrigui automatici completi di te in metallo di derivazione con colonna montante e testa d'idrante	diametro nominale colonna verticale 100 mm diametro esterno condotte sotterranee 160 mm	cad	429,55
24.P61.A01.004	Tubazione flessibile in materiale plastico, fornita in rotoli da 50 o 100 mt	diametro 129 mm (5”)	m	6,90		24.P62.A11.020	Fornitura di idranti irrigui automatici completi di te in metallo di derivazione con colonna montante e testa d'idrante	diametro nominale colonna verticale 100 mm diametro esterno condotte sotterranee 180 mm	cad	453,55
24.P61.A01.005	Tubazione flessibile in materiale plastico, fornita in rotoli da 50 o 100 mt	diametro 163 mm (6”)	m	9,00		24.P62.A11.021	Fornitura di idranti irrigui automatici completi di te in metallo di derivazione con colonna montante e testa d'idrante	diametro nominale colonna verticale 100 mm diametro esterno condotte sotterranee 200 mm	cad	508,55
24.P61.A03.001	Raccordo di derivazione da condotta appiattibile per ala gocciolante leggera del diametro:	di 16 mm	cad	0,34		24.P62.A11.022	Fornitura di idranti irrigui automatici completi di te in metallo di derivazione con colonna montante e testa d'idrante	diametro nominale colonna verticale 100 mm diametro esterno condotte sotterranee 225 mm	cad	539,55
24.P61.A03.002	Raccordo di derivazione da condotta appiattibile per ala gocciolante leggera del diametro:	di 22 mm	cad	0,48		24.P62.A11.023	Fornitura di idranti irrigui automatici completi di te in metallo di derivazione con colonna montante e testa d'idrante	diametro nominale colonna verticale 100 mm diametro esterno condotte sotterranee 250 mm	cad	575,55
24.P61.A04.001	Irrigatore dinamico rotativo a pioggia leggera, bassa pressione di lavoro (max 3 bar), portate comprese tra 200 e 750 lt/h, 360°, 1 getto		cad	2,55
24.P61.A05.001	Salvagente anulare costruito in politene alta densità con interno in poliuretano a cellule chiuse, dotato di fasce riflettenti e sagola, esterno Ø 610 mm, interno Ø 400 mm, omologato Rina, 2,7 kg		cad	41,64
24.P61.A05.002	Cima galleggiante arancio. Regolamentare per salvagente. D.8 mm x 30 mt. Carico di rottura: 700 kg		cad	9,05
24.P61.A05.003	Cippo con asta da 35 cm e accessori		cad	14,08
24.P61.A05.004	Kit di supporto mini irrigatori completo di innesto a tubazione primaria, tubo di derivazione, raccordo filettato per irrigatore e asta di sostegno,		cad	3,82
24.P61.A05.005	Centralina 16 settori, 4 filtri, 4 canali dosatori, 2 pompe		cad	168,65
24.P61.A05.006	Modulo espansione 8 settori		cad	94,63
24.P61.A05.007	Modulo comando via radio		cad	224,20
24.P61.A05.008	Comunicazione Wi-Fi Connessione dell’Agronic 2500 ad un router Wi-Fi - Max distanza 50 m non compatibile con opzione GPRS		cad	702,14
24.P61.A05.009	Sonda rilevazione umidità terreno 4-20 mA Umidità relativa e temp.; cavo 5 m e protettore solare; uscita 4-20 mA		cad	226,25
24.P61.A05.010	Kit GSM gestione da remoto. Comprende modem GPRS non compatibile con opzione WIFI		cad	549,50
24.P62.A01.001	Mezzi-tubi di cemento con giunto semplice a dente, in opera	diametro interno cm 30	m	11,92
24.P62.A01.002	Mezzi-tubi di cemento con giunto semplice a dente, in opera	diametro interno cm 40	m	14,74
24.P62.A01.003	Mezzi-tubi di cemento con giunto semplice a dente, in opera	diametro interno cm 50	m	17,41
24.P62.A01.004	Mezzi-tubi di cemento con giunto semplice a dente, in opera	diametro interno cm 60	m	21,42
24.P62.A02.001	Pozzetti prefabbricati in cls	25x25x25 innesto tubazione 15 cm	cad	6,71
24.P62.A02.002	Pozzetti prefabbricati in cls	30x30x30 innesto tubazione 20 cm	cad	7,94
24.P62.A02.003	Pozzetti prefabbricati in cls	40x40x40 innesto tubazione 30 cm	cad	11,04
24.P62.A02.004	Pozzetti prefabbricati in cls	50x50x50 innesto tubazione 40 cm	cad	14,68
24.P62.A02.005	Pozzetti prefabbricati in cls	60x60x60 innesto tubazione 50 cm	cad	24,48
24.P62.A02.006	Pozzetti prefabbricati in cls	70x70x70 innesto tubazione 60 cm	cad	48,20
24.P62.A02.007	Pozzetti prefabbricati in cls	80x80x80 innesto tubazione 70 cm	cad	72,40
24.P62.A02.008	Pozzetti prefabbricati in cls	100x100x100 innesto tubazione 80 cm	cad	115,44
24.P62.A03.001	Chiusini in cemento carrabili	pozzetto 25x25x25	cad	6,10
24.P62.A03.002	Chiusini in cemento carrabili	pozzetto 30x30x30	cad	6,50
24.P62.A03.003	Chiusini in cemento carrabili	pozzetto 40x40x40	cad	20,44
24.P62.A03.004	Chiusini in cemento carrabili	pozzetto 50x50x50	cad	20,44
24.P62.A03.005	Chiusini in cemento carrabili	pozzetto 60x60x60	cad	24,54
24.P62.A03.006	Chiusini in cemento carrabili	pozzetto 70x70x70	cad	61,02
24.P62.A03.007	Chiusini in cemento carrabili	pozzetto 80x80x80	cad	61,02
24.P62.A03.008	Chiusini in cemento carrabili	pozzetto 100x100x100	cad	91,20
24.P62.A04.001	Griglie in ghisa sferoidale conformi alle norme UNI EN 124	pozzetto 25x25x25	cad	31,19
24.P62.A04.002	Griglie in ghisa sferoidale conformi alle norme UNI EN 124	pozzetto 30x30x30	cad	46,79
24.P62.A04.003	Griglie in ghisa sferoidale conformi alle norme UNI EN 124	pozzetto 40x40x40	cad	66,13
24.P62.A04.004	Griglie in ghisa sferoidale conformi alle norme UNI EN 124	pozzetto 50x50x50	cad	103,36
24.P62.A04.005	Griglie in ghisa sferoidale conformi alle norme UNI EN 124	pozzetto 60x60x60	cad	140,42
24.P62.A04.006	Griglie in ghisa sferoidale conformi alle norme UNI EN 124	pozzetto 70x70x70	cad	207,61
24.P62.A04.007	Griglie in ghisa sferoidale conformi alle norme UNI EN 124	pozzetto 80x80x80	cad	384,60
24.P62.A04.008	Griglie in ghisa sferoidale conformi alle norme UNI EN 124	pozzetto 100x100x100	cad	460,20
24.P62.A05.001	Canalette prefabbricate in c.a. vibrato dosato a 400 kg/m³ di cemento tipo 425 in elementi monolitici da m 5 di lunghezza, con sella incorporata,	con sezione interna sino a m² 0,20	m	16,94
24.P62.A05.002	Canalette prefabbricate in c.a. vibrato dosato a 400 kg/m³ di cemento tipo 425 in elementi monolitici da m 5 di lunghezza, con sella incorporata,	con sezione interna sino a m² 0,25	m	13,76
24.P62.A05.003	Canalette prefabbricate in c.a. vibrato dosato a 400 kg/m³ di cemento tipo 425 in elementi monolitici da m 5 di lunghezza, con sella incorporata,	con sezione interna sino a m² 0,32	m	22,94
24.P62.A05.004	Canalette prefabbricate in c.a. vibrato dosato a 400 kg/m³ di cemento tipo 425 in elementi monolitici da m 5 di lunghezza, con sella incorporata,	con sezione interna sino a m² 0,40	m	16,80
24.P62.A05.005	Canalette prefabbricate in c.a. vibrato dosato a 400 kg/m³ di cemento tipo 425 in elementi monolitici da m 5 di lunghezza, con sella incorporata,	con sezione interna sino a m² 0,45	m	25,06
24.P62.A05.006	Canalette prefabbricate in c.a. vibrato dosato a 400 kg/m³ di cemento tipo 425 in elementi monolitici da m 5 di lunghezza, con sella incorporata,	con sezione interna sino a m² 0,55	m	23,52
24.P62.A05.007	Canalette prefabbricate in c.a. vibrato dosato a 400 kg/m³ di cemento tipo 425 in elementi monolitici da m 5 di lunghezza, con sella incorporata,	con sezione interna sino a m² 0,70	m	25,12
24.P62.A05.008	Canalette prefabbricate in c.a. vibrato dosato a 400 kg/m³ di cemento tipo 425 in elementi monolitici da m 5 di lunghezza, con sella incorporata,	con sezione interna sino a m² 0,85	m	28,00
24.P62.A05.009	Canalette prefabbricate in c.a. vibrato dosato a 400 kg/m³ di cemento tipo 425 in elementi monolitici da m 5 di lunghezza, con sella incorporata,	con sezione interna sino a m² 1,30	m	31,52
24.P62.A06.001	Canalette prefabbricate in c.a. vibrato dosato a 400 kg/m³ di cemento tipo 425 in elementi monolitici da m 2,5 di lunghezza, con sella incorporata	con sezione interna sino a m² 0,60	m	32,00
24.P62.A06.002	Canalette prefabbricate in c.a. vibrato dosato a 400 kg/m³ di cemento tipo 425 in elementi monolitici da m 2,5 di lunghezza, con sella incorporata	con sezione interna sino a m² 2,20	m	71,04
24.P62.A06.003	Canalette prefabbricate in c.a. vibrato dosato a 400 kg/m³ di cemento tipo 425 in elementi monolitici da m 2,5 di lunghezza, con sella incorporata	con sezione interna sino a m² 2,70	m	125,44
24.P62.A07.001	Canalette prefabbricate in c.a. vibrato dosato a 400 kg/m³ di cemento tipo 425 in elementi monolitici da m 1 di lunghezza, con sella incorporata	con sezione interna sino a m² 2,00	m	214,48
24.P62.A07.002	Canalette prefabbricate in c.a. vibrato dosato a 400 kg/m³ di cemento tipo 425 in elementi monolitici da m 1 di lunghezza, con sella incorporata	con sezione interna sino a m² 2,65	m	227,59
24.P62.A08.001	Tubi in PVC rigido per condotte in pressione destinate al convogliamento di acque per uso irriguo, industriale e fognature	PN 6 SDR 41 - a norme UNI EN 1452 - DE63	m	3,74
24.P62.A08.002	Tubi in PVC rigido per condotte in pressione destinate al convogliamento di acque per uso irriguo, industriale e fognature	PN 6 SDR 41 - a norme UNI EN 1452 - DE75	m	5,18
24.P62.A08.003	Tubi in PVC rigido per condotte in pressione destinate al convogliamento di acque per uso irriguo, industriale e fognature	PN 6 SDR 41 - a norme UNI EN 1452 - DE90	m	7,16
24.P62.A08.004	Tubi in PVC rigido per condotte in pressione destinate al convogliamento di acque per uso irriguo, industriale e fognature	PN 10 SDR 41 - a norme UNI EN 1452 - DE63	m	3,81
24.P62.A08.005	Tubi in PVC rigido per condotte in pressione destinate al convogliamento di acque per uso irriguo, industriale e fognature	PN 10 SDR 41 - a norme UNI EN 1452 - DE75	m	5,46
24.P62.A08.006	Tubi in PVC rigido per condotte in pressione destinate al convogliamento di acque per uso irriguo, industriale e fognature	PN 10 SDR 41 - a norme UNI EN 1452 - DE90	m	7,16
24.P62.A08.007	Tubi in PVC rigido per condotte in pressione destinate al convogliamento di acque per uso irriguo, industriale e fognature	PN 16 SDR 17 - a norme UNI EN 1452 - DE63	m	5,74
24.P62.A08.008	Tubi in PVC rigido per condotte in pressione destinate al convogliamento di acque per uso irriguo, industriale e fognature	PN 16 SDR 17 - a norme UNI EN 1452 - DE75	m	8,14
24.P62.A08.009	Tubi in PVC rigido per condotte in pressione destinate al convogliamento di acque per uso irriguo, industriale e fognature	PN 16 SDR 17 - a norme UNI EN 1452 - DE90	m	14,68
24.P62.A09.001	Condotte in PVC Biorientato	PVC Biorientato-PN 12,5 diametro esterno mm 110	m	6,60
24.P62.A09.002	Condotte in PVC Biorientato	PVC Biorientato-PN 12,5 diametro esterno mm 140	m	10,28
24.P62.A09.003	Condotte in PVC Biorientato	PVC Biorientato-PN 12,5 diametro esterno mm 160	m	13,56
24.P62.A09.004	Condotte in PVC Biorientato	PVC Biorientato-PN 12,5 diametro esterno mm 200	m	20,72
24.P62.A09.005	Condotte in PVC Biorientato	PVC Biorientato-PN 12,5 diametro esterno mm 250	m	32,52
24.P62.A09.006	Condotte in PVC Biorientato	PVC Biorientato-PN 12,5 diametro esterno mm 315	m	54,96
24.P62.A09.007	Condotte in PVC Biorientato	PVC Biorientato-PN 12,5 diametro esterno mm 400	m	88,96
24.P62.A09.008	Condotte in PVC Biorientato	PVC Biorientato-PN 16 diametro esterno mm 110	m	7,36
24.P62.A09.009	Condotte in PVC Biorientato	PVC Biorientato-PN 16 diametro esterno mm 140	m	11,44
24.P62.A09.010	Condotte in PVC Biorientato	PVC Biorientato-PN 16 diametro esterno mm 160	m	15,04
24.P62.A09.011	Condotte in PVC Biorientato	PVC Biorientato-PN 16 diametro esterno mm 200	m	23,04
24.P62.A09.012	Condotte in PVC Biorientato	PVC Biorientato-PN 16 diametro esterno mm 250	m	36,16
24.P62.A09.013	Condotte in PVC Biorientato	PVC Biorientato-PN 16 diametro esterno mm 315	m	60,48
24.P62.A09.014	Condotte in PVC Biorientato	PVC Biorientato-PN 16 diametro esterno mm 400	m	97,84
24.P62.A09.015	Condotte in PVC Biorientato	PVC Biorientato-PN 25 diametro esterno mm 110	m	14,24
24.P62.A09.016	Condotte in PVC Biorientato	PVC Biorientato-PN 25 diametro esterno mm 140	m	19,60
24.P62.A09.017	Condotte in PVC Biorientato	PVC Biorientato-PN 25 diametro esterno mm 160	m	23,76
24.P62.A09.018	Condotte in PVC Biorientato	PVC Biorientato-PN 25 diametro esterno mm 200	m	37,20
24.P62.A09.019	Condotte in PVC Biorientato	PVC Biorientato-PN 25 diametro esterno mm 250	m	56,00
24.P62.A09.020	Condotte in PVC Biorientato	PVC Biorientato-PN 25 diametro esterno mm 315	m	88,64
24.P62.A09.021	Condotte in PVC Biorientato	PVC Biorientato-PN 25 diametro esterno mm 400	m	147,44
24.P62.A10.001	Condotte in PEAD	PN fino a 10 atm diametro esterno mm 32	m	1,29
24.P62.A10.002	Condotte in PEAD	PN fino a 10 atm diametro esterno mm 40	m	1,93
24.P62.A10.003	Condotte in PEAD	PN fino a 10 atm diametro esterno mm 50	m	2,96
24.P62.A10.004	Condotte in PEAD	PN fino a 10 atm diametro esterno mm 63	m	4,63
24.P62.A11.024	Raccordo TE F/F/F zincato diam. 75		cad	102,60
24.P62.A11.025	Raccordo TE F/F/F zincato diam. 90		cad	109,00
24.P62.A11.026	Raccordo TE F/F/F zincato diam. 110		cad	128,50
24.P62.A11.027	Raccordo TE F/F/F zincato diam. 125		cad	149,40
24.P62.A11.028	Raccordo TE F/F/F zincato diam. 140		cad	151,00
24.P62.A11.029	Raccordo TE F/F/F zincato diam. 160		cad	187,00
24.P62.A11.030	Raccordo TE F/F/F zincato diam. 180		cad	211,00
24.P62.A11.031	Raccordo TE F/F/F zincato diam. 200		cad	266,00
24.P62.A11.032	Raccordo TE F/F/F zincato diam. 225		cad	297,00
24.P62.A11.033	Raccordo TE F/F/F zincato diam. 250		cad	333,00
24.P62.A11.034	Supporto regolabile per irrigatore alto 1 m a 3 gambre con semigiunto F per filetto 2" - Diam. 60		cad	111,65
24.P62.A11.035	Supporto regolabile per irrigatore alto 1 m a 3 gambre con semigiunto F per filetto 2" - Diam. 80		cad	174,15
24.P62.A11.036	Supporto regolabile per irrigatore alto 1 m a 3 gambre con semigiunto F per filetto 2" - Diam. 100		cad	184,25
24.P62.A11.037	Testa idrante alluminio attacco a baionetta - Diam. 60		cad	38,10
24.P62.A11.038	Testa idrante alluminio attacco a baionetta - Diam. 80		cad	46,90
24.P62.A11.039	Testa idrante alluminio attacco a baionetta - Diam. 100		cad	58,30
24.P62.A12.001	Fornitura di saracinesche a corpo piatto ed a corpo ovale (PN 10 e PN 16), in ghisa, completa di flange, raccordi, leva o volantino di manovra	PN 10 diametro mm 250	cad	547,68
24.P62.A12.002	Fornitura di saracinesche a corpo piatto ed a corpo ovale (PN 10 e PN 16), in ghisa, completa di flange, raccordi, leva o volantino di manovra	PN 10 diametro mm 300	cad	787,11
24.P62.A12.003	Fornitura di saracinesche a corpo piatto ed a corpo ovale (PN 10 e PN 16), in ghisa, completa di flange, raccordi, leva o volantino di manovra	PN 16 diametro mm 40	cad	111,08
24.P62.A12.004	Fornitura di saracinesche a corpo piatto ed a corpo ovale (PN 10 e PN 16), in ghisa, completa di flange, raccordi, leva o volantino di manovra	PN 16 diametro mm 50	cad	123,28
24.P62.A12.005	Fornitura di saracinesche a corpo piatto ed a corpo ovale (PN 10 e PN 16), in ghisa, completa di flange, raccordi, leva o volantino di manovra	PN 16 diametro mm 65	cad	146,63
24.P62.A12.006	Fornitura di saracinesche a corpo piatto ed a corpo ovale (PN 10 e PN 16), in ghisa, completa di flange, raccordi, leva o volantino di manovra	PN 16 diametro mm 80	cad	170,12
24.P62.A12.007	Fornitura di saracinesche a corpo piatto ed a corpo ovale (PN 10 e PN 16), in ghisa, completa di flange, raccordi, leva o volantino di manovra	PN 16 diametro mm 100	cad	204,70
24.P62.A12.008	Fornitura di saracinesche a corpo piatto ed a corpo ovale (PN 10 e PN 16), in ghisa, completa di flange, raccordi, leva o volantino di manovra	PN 16 diametro mm 125	cad	320,59
24.P62.A12.009	Fornitura di saracinesche a corpo piatto ed a corpo ovale (PN 10 e PN 16), in ghisa, completa di flange, raccordi, leva o volantino di manovra	PN 16 diametro mm 150	cad	350,25
24.P62.A12.010	Fornitura di saracinesche a corpo piatto ed a corpo ovale (PN 10 e PN 16), in ghisa, completa di flange, raccordi, leva o volantino di manovra	PN 16 diametro mm 200	cad	586,18
24.P62.A12.011	Fornitura di saracinesche a corpo piatto ed a corpo ovale (PN 10 e PN 16), in ghisa, completa di flange, raccordi, leva o volantino di manovra	PN 16 diametro mm 250	cad	876,47
24.P62.A12.012	Fornitura di saracinesche a corpo piatto ed a corpo ovale (PN 10 e PN 16), in ghisa, completa di flange, raccordi, leva o volantino di manovra	PN 16 diametro mm 300	cad	1.254,76
24.P62.A13.001	Tubazioni mobili per irrigazione a pioggia in PVC rigido, per pressioni di esercizio sino a 8 atm:	diametro esterno mm 50	m	3,69
24.P62.A13.002	Tubazioni mobili per irrigazione a pioggia in PVC rigido, per pressioni di esercizio sino a 8 atm:	diametro esterno mm 60	m	5,37
24.P62.A13.003	Tubazioni mobili per irrigazione a pioggia in PVC rigido, per pressioni di esercizio sino a 8 atm:	diametro esterno mm 80	m	10,09
24.P62.A13.004	Tubazioni mobili per irrigazione a pioggia in PVC rigido, per pressioni di esercizio sino a 8 atm:	diametro esterno mm 100	m	12,22
24.P62.A13.005	Tubazioni mobili per irrigazione a pioggia in PVC rigido, per pressioni di esercizio sino a 8 atm:	diametro esterno mm 120	m	14,40
24.P62.A14.001	Curva d'idrante per derivazione dagli idranti automatici, con volantino di comando:	diametro mm 60	cad	51,20
24.P62.A14.002	Curva d'idrante per derivazione dagli idranti automatici, con volantino di comando:	diametro mm 80	cad	104,99
24.P62.A14.003	Curva d'idrante per derivazione dagli idranti automatici, con volantino di comando:	diametro mm 100	cad	136,36
24.P62.A15.001	Elettropompa centrifuga monoblocco ad asse orizzontale per irrigazione, costituita da motore elettrico trifase a norme CEI del tipo chiuso a ventilazione esterna, a quattro poli, con velocità di rotazione di 1.450 giri/min e da pompa a norma ISO 9906, con corpo pompa di ghisa, albero d'acciaio inox, girante centrifuga radiale del tipo chiuso, flange e controflange; in opera, esclusi allacciamenti elettrici. Con caratteristiche di potenza, portata media e prevalenza media rispettivamente:	di 1,5 kW; 400 l/min; 11 m	cad	824,50
24.P62.A15.002	Elettropompa centrifuga monoblocco ad asse orizzontale per irrigazione, costituita da motore elettrico trifase a norme CEI del tipo chiuso a ventilazione esterna, a quattro poli, con velocità di rotazione di 1.450 giri/min e da pompa a norma ISO 9906, con corpo pompa di ghisa, albero d'acciaio inox, girante centrifuga radiale del tipo chiuso, flange e controflange; in opera, esclusi allacciamenti elettrici. Con caratteristiche di potenza, portata media e prevalenza media rispettivamente:	di 2,2 kW; 800 l/min; 10 m	cad	949,98
24.P62.A15.003	Elettropompa centrifuga monoblocco ad asse orizzontale per irrigazione, costituita da motore elettrico trifase a norme CEI del tipo chiuso a ventilazione esterna, a quattro poli, con velocità di rotazione di 1.450 giri/min e da pompa a norma ISO 9906, con corpo pompa di ghisa, albero d'acciaio inox, girante centrifuga radiale del tipo chiuso, flange e controflange; in opera, esclusi allacciamenti elettrici. Con caratteristiche di potenza, portata media e prevalenza media rispettivamente:	di 4 kW; 1.600 l/min; 11 m	cad	1.265,71
24.P62.A15.004	Elettropompa centrifuga monoblocco ad asse orizzontale per irrigazione, costituita da motore elettrico trifase a norme CEI del tipo chiuso a ventilazione esterna, a quattro poli, con velocità di rotazione di 1.450 giri/min e da pompa a norma ISO 9906, con corpo pompa di ghisa, albero d'acciaio inox, girante centrifuga radiale del tipo chiuso, flange e controflange; in opera, esclusi allacciamenti elettrici. Con caratteristiche di potenza, portata media e prevalenza media rispettivamente:	di 7,5 kW; 2.000 l/min; 17 m	cad	1.789,48
24.P62.A16.001	Elettropompa centrifuga ad asse orizzontale per irrigazione (grandi portate), costituita da motore elettrico trifase a norme CEI del tipo chiuso a ventilazione esterna, a due poli, con velocità di rotazione di 2.900 giri/min, pompa a norma ISO 9906, con corpo pompa di ghisa, albero d'acciaio inox, girante di tipo chiuso, flange e controflange e basamento in lamiera stampata a norma UNI 23661; in opera, compreso quadro elettrico, esclusi allacciamenti elettrici. Con potenza del motore:	di 15 Kw	cad	1.987,49
24.P62.A16.002	Elettropompa centrifuga ad asse orizzontale per irrigazione (grandi portate), costituita da motore elettrico trifase a norme CEI del tipo chiuso a ventilazione esterna, a due poli, con velocità di rotazione di 2.900 giri/min, pompa a norma ISO 9906, con corpo pompa di ghisa, albero d'acciaio inox, girante di tipo chiuso, flange e controflange e basamento in lamiera stampata a norma UNI 23661; in opera, compreso quadro elettrico, esclusi allacciamenti elettrici. Con potenza del motore:	di 18,5 kW	cad	2.556,05
24.P62.A16.003	Elettropompa centrifuga ad asse orizzontale per irrigazione (grandi portate), costituita da motore elettrico trifase a norme CEI del tipo chiuso a ventilazione esterna, a due poli, con velocità di rotazione di 2.900 giri/min, pompa a norma ISO 9906, con corpo pompa di ghisa, albero d'acciaio inox, girante di tipo chiuso, flange e controflange e basamento in lamiera stampata a norma UNI 23661; in opera, compreso quadro elettrico, esclusi allacciamenti elettrici. Con potenza del motore:	di 22 kW	cad	3.627,25
24.P62.A16.004	Elettropompa centrifuga ad asse orizzontale per irrigazione (grandi portate), costituita da motore elettrico trifase a norme CEI del tipo chiuso a ventilazione esterna, a due poli, con velocità di rotazione di 2.900 giri/min, pompa a norma ISO 9906, con corpo pompa di ghisa, albero d'acciaio inox, girante di tipo chiuso, flange e controflange e basamento in lamiera stampata a norma UNI 23661; in opera, compreso quadro elettrico, esclusi allacciamenti elettrici. Con potenza del motore:	di 30 kW	cad	4.813,81
24.P62.A16.005	Elettropompa centrifuga ad asse orizzontale per irrigazione (grandi portate), costituita da motore elettrico trifase a norme CEI del tipo chiuso a ventilazione esterna, a due poli, con velocità di rotazione di 2.900 giri/min, pompa a norma ISO 9906, con corpo pompa di ghisa, albero d'acciaio inox, girante di tipo chiuso, flange e controflange e basamento in lamiera stampata a norma UNI 23661; in opera, compreso quadro elettrico, esclusi allacciamenti elettrici. Con potenza del motore:	di 37 kW	cad	6.155,28
24.P62.A16.006	Elettropompa centrifuga ad asse orizzontale per irrigazione (grandi portate), costituita da motore elettrico trifase a norme CEI del tipo chiuso a ventilazione esterna, a due poli, con velocità di rotazione di 2.900 giri/min, pompa a norma ISO 9906, con corpo pompa di ghisa, albero d'acciaio inox, girante di tipo chiuso, flange e controflange e basamento in lamiera stampata a norma UNI 23661; in opera, compreso quadro elettrico, esclusi allacciamenti elettrici. Con potenza del motore:	di 45 kW	cad	7.107,00
24.P62.A16.007	Elettropompa centrifuga ad asse orizzontale per irrigazione (grandi portate), costituita da motore elettrico trifase a norme CEI del tipo chiuso a ventilazione esterna, a due poli, con velocità di rotazione di 2.900 giri/min, pompa a norma ISO 9906, con corpo pompa di ghisa, albero d'acciaio inox, girante di tipo chiuso, flange e controflange e basamento in lamiera stampata a norma UNI 23661; in opera, compreso quadro elettrico, esclusi allacciamenti elettrici. Con potenza del motore:	di 55 kW	cad	8.510,27
24.P62.A16.008	Elettropompa centrifuga ad asse orizzontale per irrigazione (grandi portate), costituita da motore elettrico trifase a norme CEI del tipo chiuso a ventilazione esterna, a due poli, con velocità di rotazione di 2.900 giri/min, pompa a norma ISO 9906, con corpo pompa di ghisa, albero d'acciaio inox, girante di tipo chiuso, flange e controflange e basamento in lamiera stampata a norma UNI 23661; in opera, compreso quadro elettrico, esclusi allacciamenti elettrici. Con potenza del motore:	di 75 kW	cad	11.527,76
24.P62.A16.009	Elettropompa centrifuga ad asse orizzontale per irrigazione (grandi portate), costituita da motore elettrico trifase a norme CEI del tipo chiuso a ventilazione esterna, a due poli, con velocità di rotazione di 2.900 giri/min, pompa a norma ISO 9906, con corpo pompa di ghisa, albero d'acciaio inox, girante di tipo chiuso, flange e controflange e basamento in lamiera stampata a norma UNI 23661; in opera, compreso quadro elettrico, esclusi allacciamenti elettrici. Con potenza del motore:	di 93 kW	cad	14.283,95
24.P62.A16.010	Elettropompa centrifuga ad asse orizzontale per irrigazione (grandi portate), costituita da motore elettrico trifase a norme CEI del tipo chiuso a ventilazione esterna, a due poli, con velocità di rotazione di 2.900 giri/min, pompa a norma ISO 9906, con corpo pompa di ghisa, albero d'acciaio inox, girante di tipo chiuso, flange e controflange e basamento in lamiera stampata a norma UNI 23661; in opera, compreso quadro elettrico, esclusi allacciamenti elettrici. Con potenza del motore:	di 112 kW	cad	17.202,18
24.P62.A18.001	Elettropompa centrifuga verticale con inverter completa di collettore e valvole di ingresso e uscita:	da 11 kW	cad	6.363,64
24.P62.A18.002	Elettropompa centrifuga verticale con inverter completa di collettore e valvole di ingresso e uscita:	da 22 kW	cad	12.782,40
24.P62.A19.001	Pompa centrifuga normalizzata ad asse nudo per trattore costruite secondo norma EN733	di 7,5 HP; 36/120 l/min; 18/13 m	cad	1.008,00
24.P62.A19.002	Pompa centrifuga normalizzata ad asse nudo per trattore costruite secondo norma EN733	di 10 HP; 36/132 l/min; 23/18 m	cad	1.008,00
24.P62.A19.003	Pompa centrifuga normalizzata ad asse nudo per trattore costruite secondo norma EN733	di 12,5 HP; 18/54 l/min; 50,5/37 m	cad	1.168,00
24.P62.A19.004	Pompa centrifuga normalizzata ad asse nudo per trattore costruite secondo norma EN733	di 15 HP; 18/60 l/min; 59/43 m	cad	1.168,00
24.P62.A19.005	Pompa centrifuga normalizzata ad asse nudo per trattore costruite secondo norma EN733	di 20 HP; 18/60 l/min; 72/59 m	cad	1.168,00
24.P62.A19.006	Pompa centrifuga normalizzata ad asse nudo per trattore costruite secondo norma EN733	di 20 HP; 24/102 l/min; 52/38 m	cad	1.168,00
24.P62.A19.007	Pompa centrifuga normalizzata ad asse nudo per trattore costruite secondo norma EN733	di 25 HP; 28/60 l/min; 85/73 m	cad	1.168,00
24.P62.A19.008	Pompa centrifuga normalizzata ad asse nudo per trattore costruite secondo norma EN733	di 25 HP; 24-108 l/min; 61/45 m	cad	1.168,00
24.P62.A19.009	Pompa centrifuga normalizzata ad asse nudo per trattore costruite secondo norma EN733	di 30 HP; 24/108 l/min; 69/53 m	cad	1.168,00
24.P62.A19.010	Pompa centrifuga normalizzata ad asse nudo per trattore costruite secondo norma EN733	di 30 HP; 18/60 l/min; 95/83 m	cad	1.168,00
24.P62.A20.001	Motopompa per irrigazione (piccole portate) montata su carriola a due ruote per trasferimento manuale, costituita da motore diesel monocilindrico con avviamento manuale a strappo, raffreddamento ad aria, protezioni infortunistiche a norme CE, pompa ad asse orizzontale a norma ISO 9906, flange e controflange. Con potenza:	di 5 kW	cad	630,40
24.P62.A20.002	Motopompa per irrigazione (piccole portate) montata su carriola a due ruote per trasferimento manuale, costituita da motore diesel monocilindrico con avviamento manuale a strappo, raffreddamento ad aria, protezioni infortunistiche a norme CE, pompa ad asse orizzontale a norma ISO 9906, flange e controflange. Con potenza:	di 6,25 kW	cad	835,20
24.P62.A21.001	Motopompa carrellata completa di acceleratore manuale e marmitta silenziata con centralina di protezione motore completa di contagiri, pressostato, timer, chiave di avviamento, spie luminose. Telaio su due ruote gommate completo di serbatoio incorporato, piedini di stazionamento, timone.	di 70 hp; 1 girante	cad	22.508,00
24.P62.A21.002	Motopompa carrellata completa di acceleratore manuale e marmitta silenziata con centralina di protezione motore completa di contagiri, pressostato, timer, chiave di avviamento, spie luminose. Telaio su due ruote gommate completo di serbatoio incorporato, piedini di stazionamento, timone.	di 79 hp; 1 girante	cad	23.454,40
24.P62.A21.003	Motopompa carrellata completa di acceleratore manuale e marmitta silenziata con centralina di protezione motore completa di contagiri, pressostato, timer, chiave di avviamento, spie luminose. Telaio su due ruote gommate completo di serbatoio incorporato, piedini di stazionamento, timone.	di 95 hp; 1 girante	cad	30.725,60
24.P62.A21.004	Motopompa carrellata completa di acceleratore manuale e marmitta silenziata con centralina di protezione motore completa di contagiri, pressostato, timer, chiave di avviamento, spie luminose. Telaio su due ruote gommate completo di serbatoio incorporato, piedini di stazionamento, timone.	di 95 hp; 2 giranti	cad	32.328,80
24.P62.A21.005	Motopompa carrellata completa di acceleratore manuale e marmitta silenziata con centralina di protezione motore completa di contagiri, pressostato, timer, chiave di avviamento, spie luminose. Telaio su due ruote gommate completo di serbatoio incorporato, piedini di stazionamento, timone.	di 99 hp; 3 giranti	cad	33.050,40
24.P62.A21.006	Motopompa carrellata completa di acceleratore manuale e marmitta silenziata con centralina di protezione motore completa di contagiri, pressostato, timer, chiave di avviamento, spie luminose. Telaio su due ruote gommate completo di serbatoio incorporato, piedini di stazionamento, timone.	di 122 hp; 1 girante	cad	35.550,40
24.P62.A21.007	Motopompa carrellata completa di acceleratore manuale e marmitta silenziata con centralina di protezione motore completa di contagiri, pressostato, timer, chiave di avviamento, spie luminose. Telaio su due ruote gommate completo di serbatoio incorporato, piedini di stazionamento, timone.	di 172 hp; 1 girante	cad	40.368,00
24.P62.A21.008	Motopompa carrellata completa di acceleratore manuale e marmitta silenziata con centralina di protezione motore completa di contagiri, pressostato, timer, chiave di avviamento, spie luminose. Telaio su due ruote gommate completo di serbatoio incorporato, piedini di stazionamento, timone.	di 164 hp; 2 giranti	cad	50.612,80
24.P62.A21.009	Motopompa carrellata completa di acceleratore manuale e marmitta silenziata con centralina di protezione motore completa di contagiri, pressostato, timer, chiave di avviamento, spie luminose. Telaio su due ruote gommate completo di serbatoio incorporato, piedini di stazionamento, timone.	di 235 hp; 3 giranti	cad	53.660,00
24.P62.A22.001	Ala gocciolante pesante autocompensante costituita da tubo di polietilene a bassa densità del diametro interno di 13.8 mm e dello spessore di 0.9, 1.0, 1,1 mm e da gocciolatori in linea di polietilene saldati sulla parete interna del tubo a interasse da 0,2 a 1,25 m; campo di autocompensazione da 0,5 a 3,5 bar. A piè d'opera, con distanza tra i punti goccia:	di 0,3 m	m	1,07
24.P62.A22.002	Ala gocciolante pesante autocompensante costituita da tubo di polietilene a bassa densità del diametro interno di 13.8 mm e dello spessore di 0.9, 1.0, 1,1 mm e da gocciolatori in linea di polietilene saldati sulla parete interna del tubo a interasse da 0,2 a 1,25 m; campo di autocompensazione da 0,5 a 3,5 bar. A piè d'opera, con distanza tra i punti goccia:	di 0,4 m	m	0,98
24.P62.A22.003	Ala gocciolante pesante autocompensante costituita da tubo di polietilene a bassa densità del diametro interno di 13.8 mm e dello spessore di 0.9, 1.0, 1,1 mm e da gocciolatori in linea di polietilene saldati sulla parete interna del tubo a interasse da 0,2 a 1,25 m; campo di autocompensazione da 0,5 a 3,5 bar. A piè d'opera, con distanza tra i punti goccia:	di 0,5 m	m	0,88
24.P62.A23.001	Ala gocciolante pesante autocompensante costituita da tubo di polietilene a bassa densità del diametro esterno di 16,4 mm e dello spessore di 1 mm e da gocciolatori in linea di polietilene saldati sulla parete interna del tubo a interasse da 0,3 a 1,25 m; campo di autocompensazione da 0,5 a 3,5 bar. A piè d'opera, con distanza tra i punti goccia:	di 0,3 m	m	0,46
24.P62.A23.002	Ala gocciolante pesante autocompensante costituita da tubo di polietilene a bassa densità del diametro esterno di 16,4 mm e dello spessore di 1 mm e da gocciolatori in linea di polietilene saldati sulla parete interna del tubo a interasse da 0,3 a 1,25 m; campo di autocompensazione da 0,5 a 3,5 bar. A piè d'opera, con distanza tra i punti goccia:	di 0,4 m	m	0,48
24.P62.A23.003	Ala gocciolante pesante autocompensante costituita da tubo di polietilene a bassa densità del diametro esterno di 16,4 mm e dello spessore di 1 mm e da gocciolatori in linea di polietilene saldati sulla parete interna del tubo a interasse da 0,3 a 1,25 m; campo di autocompensazione da 0,5 a 3,5 bar. A piè d'opera, con distanza tra i punti goccia:	di 0,5 m	m	0,40
24.P62.A23.004	Ala gocciolante pesante autocompensante costituita da tubo di polietilene a bassa densità del diametro esterno di 16,4 mm e dello spessore di 1 mm e da gocciolatori in linea di polietilene saldati sulla parete interna del tubo a interasse da 0,3 a 1,25 m; campo di autocompensazione da 0,5 a 3,5 bar. A piè d'opera, con distanza tra i punti goccia:	di 0,6 m	m	0,42
24.P62.A23.005	Ala gocciolante pesante autocompensante costituita da tubo di polietilene a bassa densità del diametro esterno di 16,4 mm e dello spessore di 1 mm e da gocciolatori in linea di polietilene saldati sulla parete interna del tubo a interasse da 0,3 a 1,25 m; campo di autocompensazione da 0,5 a 3,5 bar. A piè d'opera, con distanza tra i punti goccia:	di 0,8 m	m	0,39
24.P62.A23.006	Ala gocciolante pesante autocompensante costituita da tubo di polietilene a bassa densità del diametro esterno di 16,4 mm e dello spessore di 1 mm e da gocciolatori in linea di polietilene saldati sulla parete interna del tubo a interasse da 0,3 a 1,25 m; campo di autocompensazione da 0,5 a 3,5 bar. A piè d'opera, con distanza tra i punti goccia:	di 1 m	m	0,42
24.P62.A23.007	Ala gocciolante pesante autocompensante costituita da tubo di polietilene a bassa densità del diametro esterno di 16,4 mm e dello spessore di 1 mm e da gocciolatori in linea di polietilene saldati sulla parete interna del tubo a interasse da 0,3 a 1,25 m; campo di autocompensazione da 0,5 a 3,5 bar. A piè d'opera, con distanza tra i punti goccia:	di 1,25 m	m	0,38
24.P62.A24.001	Ala gocciolante pesante autocompensante costituita da tubo di polietilene a bassa densità del diametro esterno di 19,9 mm e dello spessore di 1,2 mm e da gocciolatori in linea di polietilene saldati sulla parete interna del tubo a interasse da 0,3 a 1,25 m; campo di autocompensazione da 0,5 a 4 bar. A piè d'opera, con distanza tra i punti goccia:	di 0,3 m	m	0,52
24.P62.A24.002	Ala gocciolante pesante autocompensante costituita da tubo di polietilene a bassa densità del diametro esterno di 19,9 mm e dello spessore di 1,2 mm e da gocciolatori in linea di polietilene saldati sulla parete interna del tubo a interasse da 0,3 a 1,25 m; campo di autocompensazione da 0,5 a 4 bar. A piè d'opera, con distanza tra i punti goccia:	di 0,4 m	m	0,40
24.P62.A24.003	Ala gocciolante pesante autocompensante costituita da tubo di polietilene a bassa densità del diametro esterno di 19,9 mm e dello spessore di 1,2 mm e da gocciolatori in linea di polietilene saldati sulla parete interna del tubo a interasse da 0,3 a 1,25 m; campo di autocompensazione da 0,5 a 4 bar. A piè d'opera, con distanza tra i punti goccia:	di 0,5 m	m	0,46
24.P62.A24.004	Ala gocciolante pesante autocompensante costituita da tubo di polietilene a bassa densità del diametro esterno di 19,9 mm e dello spessore di 1,2 mm e da gocciolatori in linea di polietilene saldati sulla parete interna del tubo a interasse da 0,3 a 1,25 m; campo di autocompensazione da 0,5 a 4 bar. A piè d'opera, con distanza tra i punti goccia:	di 0,6 m	m	0,43
24.P62.A24.005	Ala gocciolante pesante autocompensante costituita da tubo di polietilene a bassa densità del diametro esterno di 19,9 mm e dello spessore di 1,2 mm e da gocciolatori in linea di polietilene saldati sulla parete interna del tubo a interasse da 0,3 a 1,25 m; campo di autocompensazione da 0,5 a 4 bar. A piè d'opera, con distanza tra i punti goccia:	di 0,8 m	m	0,47
24.P62.A24.006	Ala gocciolante pesante autocompensante costituita da tubo di polietilene a bassa densità del diametro esterno di 19,9 mm e dello spessore di 1,2 mm e da gocciolatori in linea di polietilene saldati sulla parete interna del tubo a interasse da 0,3 a 1,25 m; campo di autocompensazione da 0,5 a 4 bar. A piè d'opera, con distanza tra i punti goccia:	di 1 m	m	0,45
24.P62.A24.007	Ala gocciolante pesante autocompensante costituita da tubo di polietilene a bassa densità del diametro esterno di 19,9 mm e dello spessore di 1,2 mm e da gocciolatori in linea di polietilene saldati sulla parete interna del tubo a interasse da 0,3 a 1,25 m; campo di autocompensazione da 0,5 a 4 bar. A piè d'opera, con distanza tra i punti goccia:	di 1,25 m	m	0,37
24.P62.A25.001	Ala gocciolante pesante non autocompensante costituita da tubo di polietilene a bassa densità del diametro esterno di 16 mm e dello spessore di 0,9 mm e da gocciolatori in linea di polietilene saldati sulla parete interna del tubo a interasse da 0,3 a 1 m; pressione massima di funzionamento di 3 bar. A piè d'opera, con distanza tra i punti goccia:	di 0,3 m	m	0,25
24.P62.A25.002	Ala gocciolante pesante non autocompensante costituita da tubo di polietilene a bassa densità del diametro esterno di 16 mm e dello spessore di 0,9 mm e da gocciolatori in linea di polietilene saldati sulla parete interna del tubo a interasse da 0,3 a 1 m; pressione massima di funzionamento di 3 bar. A piè d'opera, con distanza tra i punti goccia:	di 0,4 m	m	0,23
24.P62.A25.003	Ala gocciolante pesante non autocompensante costituita da tubo di polietilene a bassa densità del diametro esterno di 16 mm e dello spessore di 0,9 mm e da gocciolatori in linea di polietilene saldati sulla parete interna del tubo a interasse da 0,3 a 1 m; pressione massima di funzionamento di 3 bar. A piè d'opera, con distanza tra i punti goccia:	di 0,5 m	m	0,24
24.P62.A25.004	Ala gocciolante pesante non autocompensante costituita da tubo di polietilene a bassa densità del diametro esterno di 16 mm e dello spessore di 0,9 mm e da gocciolatori in linea di polietilene saldati sulla parete interna del tubo a interasse da 0,3 a 1 m; pressione massima di funzionamento di 3 bar. A piè d'opera, con distanza tra i punti goccia:	di 0,6 m	m	0,23
24.P62.A25.005	Ala gocciolante pesante non autocompensante costituita da tubo di polietilene a bassa densità del diametro esterno di 16 mm e dello spessore di 0,9 mm e da gocciolatori in linea di polietilene saldati sulla parete interna del tubo a interasse da 0,3 a 1 m; pressione massima di funzionamento di 3 bar. A piè d'opera, con distanza tra i punti goccia:	di 0,8 m	m	0,22
24.P62.A25.006	Ala gocciolante pesante non autocompensante costituita da tubo di polietilene a bassa densità del diametro esterno di 16 mm e dello spessore di 0,9 mm e da gocciolatori in linea di polietilene saldati sulla parete interna del tubo a interasse da 0,3 a 1 m; pressione massima di funzionamento di 3 bar. A piè d'opera, con distanza tra i punti goccia:	di 1 m	m	0,22
24.P62.A26.001	Ala gocciolante pesante non autocompensante costituita da tubo di polietilene a bassa densità del diametro esterno di 19,9 mm e dello spessore di 1,2 mm e da gocciolatori in linea di polietilene saldati sulla parete interna del tubo a interasse da 0,3 a 1 m; pressione massima di funzionamento di 3,5 bar. A piè d'opera, con distanza tra i punti goccia:	di 0,3 m	m	0,35
24.P62.A26.002	Ala gocciolante pesante non autocompensante costituita da tubo di polietilene a bassa densità del diametro esterno di 19,9 mm e dello spessore di 1,2 mm e da gocciolatori in linea di polietilene saldati sulla parete interna del tubo a interasse da 0,3 a 1 m; pressione massima di funzionamento di 3,5 bar. A piè d'opera, con distanza tra i punti goccia:	di 0,4 m	m	0,26
24.P62.A26.003	Ala gocciolante pesante non autocompensante costituita da tubo di polietilene a bassa densità del diametro esterno di 19,9 mm e dello spessore di 1,2 mm e da gocciolatori in linea di polietilene saldati sulla parete interna del tubo a interasse da 0,3 a 1 m; pressione massima di funzionamento di 3,5 bar. A piè d'opera, con distanza tra i punti goccia:	di 0,5 m	m	0,33
24.P62.A26.004	Ala gocciolante pesante non autocompensante costituita da tubo di polietilene a bassa densità del diametro esterno di 19,9 mm e dello spessore di 1,2 mm e da gocciolatori in linea di polietilene saldati sulla parete interna del tubo a interasse da 0,3 a 1 m; pressione massima di funzionamento di 3,5 bar. A piè d'opera, con distanza tra i punti goccia:	di 0,6 m	m	0,33
24.P62.A26.005	Ala gocciolante pesante non autocompensante costituita da tubo di polietilene a bassa densità del diametro esterno di 19,9 mm e dello spessore di 1,2 mm e da gocciolatori in linea di polietilene saldati sulla parete interna del tubo a interasse da 0,3 a 1 m; pressione massima di funzionamento di 3,5 bar. A piè d'opera, con distanza tra i punti goccia:	di 0,8 m	m	0,31
24.P62.A26.006	Ala gocciolante pesante non autocompensante costituita da tubo di polietilene a bassa densità del diametro esterno di 19,9 mm e dello spessore di 1,2 mm e da gocciolatori in linea di polietilene saldati sulla parete interna del tubo a interasse da 0,3 a 1 m; pressione massima di funzionamento di 3,5 bar. A piè d'opera, con distanza tra i punti goccia:	di 1 m	m	0,30
24.P62.A27.001	Ala gocciolante leggera (manichetta) non autocompensante, costituita da tubo di polietilene a bassa densità del diametro esterno di 16,4 mm e dello spessore di 0,15 mm e da gocciolatori in linea di polietilene saldati sulla parete interna del tubo a interasse da 0,15 a 0,6 m; pressione massima di funzionamento di 0,7 bar. A piè d'opera, con distanza tra i punti goccia:	di 0,15 m	m	0,08
24.P62.A27.002	Ala gocciolante leggera (manichetta) non autocompensante, costituita da tubo di polietilene a bassa densità del diametro esterno di 16,4 mm e dello spessore di 0,15 mm e da gocciolatori in linea di polietilene saldati sulla parete interna del tubo a interasse da 0,15 a 0,6 m; pressione massima di funzionamento di 0,7 bar. A piè d'opera, con distanza tra i punti goccia:	di 0,2 m	m	0,08
24.P62.A27.003	Ala gocciolante leggera (manichetta) non autocompensante, costituita da tubo di polietilene a bassa densità del diametro esterno di 16,4 mm e dello spessore di 0,15 mm e da gocciolatori in linea di polietilene saldati sulla parete interna del tubo a interasse da 0,15 a 0,6 m; pressione massima di funzionamento di 0,7 bar. A piè d'opera, con distanza tra i punti goccia:	di 0,3 m	m	0,08
24.P62.A27.004	Ala gocciolante leggera (manichetta) non autocompensante, costituita da tubo di polietilene a bassa densità del diametro esterno di 16,4 mm e dello spessore di 0,15 mm e da gocciolatori in linea di polietilene saldati sulla parete interna del tubo a interasse da 0,15 a 0,6 m; pressione massima di funzionamento di 0,7 bar. A piè d'opera, con distanza tra i punti goccia:	di 0,4 m	m	0,06
24.P62.A27.005	Ala gocciolante leggera (manichetta) non autocompensante, costituita da tubo di polietilene a bassa densità del diametro esterno di 16,4 mm e dello spessore di 0,15 mm e da gocciolatori in linea di polietilene saldati sulla parete interna del tubo a interasse da 0,15 a 0,6 m; pressione massima di funzionamento di 0,7 bar. A piè d'opera, con distanza tra i punti goccia:	di 0,5 m	m	0,06
24.P62.A28.001	Ala gocciolante leggera (manichetta) non-autocompensante, costituita da tubo di polietilene a bassa densità del diametro interno di 16,1 mm e dello spessore compreso tra i 0,13 e i 0,38 mm e da una labirinto coestruso e saldato internamente che permette l’erogazione di acqua con interasse da 0,10 a 0,6 m; pressione massima di funzionamento tra 0,7 e 1.0 bar. A piè d'opera, con distanza tra i punti goccia:	di 0,1 m	m	0,10
24.P62.A28.002	Ala gocciolante leggera (manichetta) non-autocompensante, costituita da tubo di polietilene a bassa densità del diametro interno di 16,1 mm e dello spessore compreso tra i 0,13 e i 0,38 mm e da una labirinto coestruso e saldato internamente che permette l’erogazione di acqua con interasse da 0,10 a 0,6 m; pressione massima di funzionamento tra 0,7 e 1.0 bar. A piè d'opera, con distanza tra i punti goccia:	di 0,15 m	m	0,10
24.P62.A28.003	Ala gocciolante leggera (manichetta) non-autocompensante, costituita da tubo di polietilene a bassa densità del diametro interno di 16,1 mm e dello spessore compreso tra i 0,13 e i 0,38 mm e da una labirinto coestruso e saldato internamente che permette l’erogazione di acqua con interasse da 0,10 a 0,6 m; pressione massima di funzionamento tra 0,7 e 1.0 bar. A piè d'opera, con distanza tra i punti goccia:	di 0,2 m	m	0,10
24.P62.A28.004	Ala gocciolante leggera (manichetta) non-autocompensante, costituita da tubo di polietilene a bassa densità del diametro interno di 16,1 mm e dello spessore compreso tra i 0,13 e i 0,38 mm e da una labirinto coestruso e saldato internamente che permette l’erogazione di acqua con interasse da 0,10 a 0,6 m; pressione massima di funzionamento tra 0,7 e 1.0 bar. A piè d'opera, con distanza tra i punti goccia:	di 0,3 m	m	0,08
24.P62.A28.005	Ala gocciolante leggera (manichetta) non-autocompensante, costituita da tubo di polietilene a bassa densità del diametro interno di 16,1 mm e dello spessore compreso tra i 0,13 e i 0,38 mm e da una labirinto coestruso e saldato internamente che permette l’erogazione di acqua con interasse da 0,10 a 0,6 m; pressione massima di funzionamento tra 0,7 e 1.0 bar. A piè d'opera, con distanza tra i punti goccia:	di 0,4 m	m	0,08
24.P62.A28.006	Ala gocciolante leggera (manichetta) non-autocompensante, costituita da tubo di polietilene a bassa densità del diametro interno di 16,1 mm e dello spessore compreso tra i 0,13 e i 0,38 mm e da una labirinto coestruso e saldato internamente che permette l’erogazione di acqua con interasse da 0,10 a 0,6 m; pressione massima di funzionamento tra 0,7 e 1.0 bar. A piè d'opera, con distanza tra i punti goccia:	di 0,45 m	m	0,07
24.P62.A28.007	Ala gocciolante leggera (manichetta) non-autocompensante, costituita da tubo di polietilene a bassa densità del diametro interno di 16,1 mm e dello spessore compreso tra i 0,13 e i 0,38 mm e da una labirinto coestruso e saldato internamente che permette l’erogazione di acqua con interasse da 0,10 a 0,6 m; pressione massima di funzionamento tra 0,7 e 1.0 bar. A piè d'opera, con distanza tra i punti goccia:	di 0,5 m	m	0,07
24.P62.A28.008	Ala gocciolante leggera (manichetta) non-autocompensante, costituita da tubo di polietilene a bassa densità del diametro interno di 16,1 mm e dello spessore compreso tra i 0,13 e i 0,38 mm e da una labirinto coestruso e saldato internamente che permette l’erogazione di acqua con interasse da 0,10 a 0,6 m; pressione massima di funzionamento tra 0,7 e 1.0 bar. A piè d'opera, con distanza tra i punti goccia:	di 0,6 m	m	0,07
24.P62.A29.001	Ala gocciolante leggera (manichetta) non autocompensante, costituita da tubo di polietilene a bassa densità del diametro esterno 16 mm e dello spessore di 8 MIL (0.2mm) e da gocciolatori in linea di polietilene saldati sulla parete interna del tubo a interasse da 0,15 a 0,6 m; pressione massima di funzionamento di 1 bar. A piè d'opera, con distanza tra i punti goccia:	di 0,15 m	m	0,07
24.P62.A29.002	Ala gocciolante leggera (manichetta) non autocompensante, costituita da tubo di polietilene a bassa densità del diametro esterno 16 mm e dello spessore di 8 MIL (0.2mm) e da gocciolatori in linea di polietilene saldati sulla parete interna del tubo a interasse da 0,15 a 0,6 m; pressione massima di funzionamento di 1 bar. A piè d'opera, con distanza tra i punti goccia:	di 0,2 m	m	0,07
24.P62.A29.003	Ala gocciolante leggera (manichetta) non autocompensante, costituita da tubo di polietilene a bassa densità del diametro esterno 16 mm e dello spessore di 8 MIL (0.2mm) e da gocciolatori in linea di polietilene saldati sulla parete interna del tubo a interasse da 0,15 a 0,6 m; pressione massima di funzionamento di 1 bar. A piè d'opera, con distanza tra i punti goccia:	di 0,3 m	m	0,06
24.P62.A29.004	Ala gocciolante leggera (manichetta) non autocompensante, costituita da tubo di polietilene a bassa densità del diametro esterno 16 mm e dello spessore di 8 MIL (0.2mm) e da gocciolatori in linea di polietilene saldati sulla parete interna del tubo a interasse da 0,15 a 0,6 m; pressione massima di funzionamento di 1 bar. A piè d'opera, con distanza tra i punti goccia:	di 0,4 m	m	0,06
24.P62.A29.005	Ala gocciolante leggera (manichetta) non autocompensante, costituita da tubo di polietilene a bassa densità del diametro esterno 16 mm e dello spessore di 8 MIL (0.2mm) e da gocciolatori in linea di polietilene saldati sulla parete interna del tubo a interasse da 0,15 a 0,6 m; pressione massima di funzionamento di 1 bar. A piè d'opera, con distanza tra i punti goccia:	di 0,5 m	m	0,06
24.P62.A29.006	Ala gocciolante leggera (manichetta) non autocompensante, costituita da tubo di polietilene a bassa densità del diametro esterno 16 mm e dello spessore di 8 MIL (0.2mm) e da gocciolatori in linea di polietilene saldati sulla parete interna del tubo a interasse da 0,15 a 0,6 m; pressione massima di funzionamento di 1 bar. A piè d'opera, con distanza tra i punti goccia:	di 0,6 m	m	0,05
24.P62.A30.001	Ala gocciolante leggera (manichetta) non autocompensante, costituita da tubo di polietilene a bassa densità del diametro esterno di 16 mm e dello spessore di 10 MIL (0.25mm) e da gocciolatori in linea di polietilene saldati sulla parete interna del tubo a interasse da 0,15 a 0,6 m; pressione massima di funzionamento di 0,7 bar. A piè d'opera, con distanza tra i punti goccia:	di 0,15 m	m	0,09
24.P62.A30.002	Ala gocciolante leggera (manichetta) non autocompensante, costituita da tubo di polietilene a bassa densità del diametro esterno di 16 mm e dello spessore di 10 MIL (0.25mm) e da gocciolatori in linea di polietilene saldati sulla parete interna del tubo a interasse da 0,15 a 0,6 m; pressione massima di funzionamento di 0,7 bar. A piè d'opera, con distanza tra i punti goccia:	di 0,2 m	m	0,08
24.P62.A30.003	Ala gocciolante leggera (manichetta) non autocompensante, costituita da tubo di polietilene a bassa densità del diametro esterno di 16 mm e dello spessore di 10 MIL (0.25mm) e da gocciolatori in linea di polietilene saldati sulla parete interna del tubo a interasse da 0,15 a 0,6 m; pressione massima di funzionamento di 0,7 bar. A piè d'opera, con distanza tra i punti goccia:	di 0,3 m	m	0,07
24.P62.A30.004	Ala gocciolante leggera (manichetta) non autocompensante, costituita da tubo di polietilene a bassa densità del diametro esterno di 16 mm e dello spessore di 10 MIL (0.25mm) e da gocciolatori in linea di polietilene saldati sulla parete interna del tubo a interasse da 0,15 a 0,6 m; pressione massima di funzionamento di 0,7 bar. A piè d'opera, con distanza tra i punti goccia:	di 0,4 m	m	0,07
24.P62.A30.005	Ala gocciolante leggera (manichetta) non autocompensante, costituita da tubo di polietilene a bassa densità del diametro esterno di 16 mm e dello spessore di 10 MIL (0.25mm) e da gocciolatori in linea di polietilene saldati sulla parete interna del tubo a interasse da 0,15 a 0,6 m; pressione massima di funzionamento di 0,7 bar. A piè d'opera, con distanza tra i punti goccia:	di 0,5 m	m	0,07
24.P62.A30.006	Ala gocciolante leggera (manichetta) non autocompensante, costituita da tubo di polietilene a bassa densità del diametro esterno di 16 mm e dello spessore di 10 MIL (0.25mm) e da gocciolatori in linea di polietilene saldati sulla parete interna del tubo a interasse da 0,15 a 0,6 m; pressione massima di funzionamento di 0,7 bar. A piè d'opera, con distanza tra i punti goccia:	di 0,6 m	m	0,05
24.P62.A31.001	Ala gocciolante leggera (manichetta) non autocompensante, costituita da tubo di polietilene a bassa densità del diametro esterno di 22 mm e dello spessore di 10 MIL (0.25mm) e da gocciolatori in linea di polietilene saldati sulla parete interna del tubo a interasse da 0,3 a 0,6 m; pressione massima di funzionamento di 0,8 bar. A piè d'opera, con distanza tra i punti goccia:	di 0,3 m	m	0,10
24.P62.A31.002	Ala gocciolante leggera (manichetta) non autocompensante, costituita da tubo di polietilene a bassa densità del diametro esterno di 22 mm e dello spessore di 10 MIL (0.25mm) e da gocciolatori in linea di polietilene saldati sulla parete interna del tubo a interasse da 0,3 a 0,6 m; pressione massima di funzionamento di 0,8 bar. A piè d'opera, con distanza tra i punti goccia:	di 0,4 m	m	0,09
24.P62.A31.003	Ala gocciolante leggera (manichetta) non autocompensante, costituita da tubo di polietilene a bassa densità del diametro esterno di 22 mm e dello spessore di 10 MIL (0.25mm) e da gocciolatori in linea di polietilene saldati sulla parete interna del tubo a interasse da 0,3 a 0,6 m; pressione massima di funzionamento di 0,8 bar. A piè d'opera, con distanza tra i punti goccia:	di 0,5 m	m	0,09
24.P62.A31.004	Ala gocciolante leggera (manichetta) non autocompensante, costituita da tubo di polietilene a bassa densità del diametro esterno di 22 mm e dello spessore di 10 MIL (0.25mm) e da gocciolatori in linea di polietilene saldati sulla parete interna del tubo a interasse da 0,3 a 0,6 m; pressione massima di funzionamento di 0,8 bar. A piè d'opera, con distanza tra i punti goccia:	di 0,6 m	m	0,08
24.P62.A32.001	Ala gocciolante leggera (manichetta) non-autocompensante, costituita da tubo di polietilene a bassa densità del diametro interno di 16,1 mm e dello spessore di 12 MIL (0,30mm) e da gocciolatori in linea di polietilene saldati sulla parete interna del tubo a interasse da 0,20 a 0,5 m; pressione massima di funzionamento tra 0,8 e 3.0 bar. A piè d'opera, con distanza tra i punti goccia:	di 0,2 m	m	0,10
24.P62.A32.002	Ala gocciolante leggera (manichetta) non-autocompensante, costituita da tubo di polietilene a bassa densità del diametro interno di 16,1 mm e dello spessore di 12 MIL (0,30mm) e da gocciolatori in linea di polietilene saldati sulla parete interna del tubo a interasse da 0,20 a 0,5 m; pressione massima di funzionamento tra 0,8 e 3.0 bar. A piè d'opera, con distanza tra i punti goccia:	di 0,3 m	m	0,09
24.P62.A32.003	Ala gocciolante leggera (manichetta) non-autocompensante, costituita da tubo di polietilene a bassa densità del diametro interno di 16,1 mm e dello spessore di 12 MIL (0,30mm) e da gocciolatori in linea di polietilene saldati sulla parete interna del tubo a interasse da 0,20 a 0,5 m; pressione massima di funzionamento tra 0,8 e 3.0 bar. A piè d'opera, con distanza tra i punti goccia:	di 0,4 m	m	0,09
24.P62.A32.004	Ala gocciolante leggera (manichetta) non-autocompensante, costituita da tubo di polietilene a bassa densità del diametro interno di 16,1 mm e dello spessore di 12 MIL (0,30mm) e da gocciolatori in linea di polietilene saldati sulla parete interna del tubo a interasse da 0,20 a 0,5 m; pressione massima di funzionamento tra 0,8 e 3.0 bar. A piè d'opera, con distanza tra i punti goccia:	di 0,45 m	m	0,09
24.P62.A32.005	Ala gocciolante leggera (manichetta) non-autocompensante, costituita da tubo di polietilene a bassa densità del diametro interno di 16,1 mm e dello spessore di 12 MIL (0,30mm) e da gocciolatori in linea di polietilene saldati sulla parete interna del tubo a interasse da 0,20 a 0,5 m; pressione massima di funzionamento tra 0,8 e 3.0 bar. A piè d'opera, con distanza tra i punti goccia:	di 0,5 m	m	0,09
24.P62.A33.001	Ala gocciolante leggera (manichetta) non-autocompensante, costituita da tubo di polietilene a bassa densità del diametro interno di 22,3 mm e dello spessore compreso di 12 MIL (0,30mm) e da gocciolatori in linea di polietilene saldati sulla parete interna del tubo a interasse da 0,20 a 0,5 m; pressione massima di funzionamento tra 0,8 e 2.5 bar. A piè d'opera, con distanza tra i punti goccia:	di 0,2 m	m	0,13
24.P62.A33.002	Ala gocciolante leggera (manichetta) non-autocompensante, costituita da tubo di polietilene a bassa densità del diametro interno di 22,3 mm e dello spessore compreso di 12 MIL (0,30mm) e da gocciolatori in linea di polietilene saldati sulla parete interna del tubo a interasse da 0,20 a 0,5 m; pressione massima di funzionamento tra 0,8 e 2.5 bar. A piè d'opera, con distanza tra i punti goccia:	di 0,3 m	m	0,12
24.P62.A33.003	Ala gocciolante leggera (manichetta) non-autocompensante, costituita da tubo di polietilene a bassa densità del diametro interno di 22,3 mm e dello spessore compreso di 12 MIL (0,30mm) e da gocciolatori in linea di polietilene saldati sulla parete interna del tubo a interasse da 0,20 a 0,5 m; pressione massima di funzionamento tra 0,8 e 2.5 bar. A piè d'opera, con distanza tra i punti goccia:	di 0,4 m	m	0,12
24.P62.A33.004	Ala gocciolante leggera (manichetta) non-autocompensante, costituita da tubo di polietilene a bassa densità del diametro interno di 22,3 mm e dello spessore compreso di 12 MIL (0,30mm) e da gocciolatori in linea di polietilene saldati sulla parete interna del tubo a interasse da 0,20 a 0,5 m; pressione massima di funzionamento tra 0,8 e 2.5 bar. A piè d'opera, con distanza tra i punti goccia:	di 0,45 m	m	0,12
24.P62.A33.005	Ala gocciolante leggera (manichetta) non-autocompensante, costituita da tubo di polietilene a bassa densità del diametro interno di 22,3 mm e dello spessore compreso di 12 MIL (0,30mm) e da gocciolatori in linea di polietilene saldati sulla parete interna del tubo a interasse da 0,20 a 0,5 m; pressione massima di funzionamento tra 0,8 e 2.5 bar. A piè d'opera, con distanza tra i punti goccia:	di 0,5 m	m	0,12
24.P62.A34.001	Ala gocciolante leggera (manichetta) non autocompensante, costituita da tubo di polietilene a bassa densità del diametro esterno di 25,7 mm e dello spessore di 10 MIL (0,25mm) e da gocciolatori in linea di polietilene saldati sulla parete interna del tubo a interasse da 0,3 a 0,6 m; pressione massima di funzionamento di 1 bar. A piè d'opera, con distanza tra i punti goccia:	di 0,3 m	m	0,14
24.P62.A34.002	Ala gocciolante leggera (manichetta) non autocompensante, costituita da tubo di polietilene a bassa densità del diametro esterno di 25,7 mm e dello spessore di 10 MIL (0,25mm) e da gocciolatori in linea di polietilene saldati sulla parete interna del tubo a interasse da 0,3 a 0,6 m; pressione massima di funzionamento di 1 bar. A piè d'opera, con distanza tra i punti goccia:	di 0,4 m	m	0,14
24.P62.A34.003	Ala gocciolante leggera (manichetta) non autocompensante, costituita da tubo di polietilene a bassa densità del diametro esterno di 25,7 mm e dello spessore di 10 MIL (0,25mm) e da gocciolatori in linea di polietilene saldati sulla parete interna del tubo a interasse da 0,3 a 0,6 m; pressione massima di funzionamento di 1 bar. A piè d'opera, con distanza tra i punti goccia:	di 0,5 m	m	0,14
24.P62.A34.004	Ala gocciolante leggera (manichetta) non autocompensante, costituita da tubo di polietilene a bassa densità del diametro esterno di 25,7 mm e dello spessore di 10 MIL (0,25mm) e da gocciolatori in linea di polietilene saldati sulla parete interna del tubo a interasse da 0,3 a 0,6 m; pressione massima di funzionamento di 1 bar. A piè d'opera, con distanza tra i punti goccia:	di 0,6 m	m	0,14